## Прил.№1-показатели надежности
| ЗАПОЛНЯЮТСЯ ЯЧЕЙКИ ЗЕЛЕНОГО ЦВЕТА | [18 empty] | Приложение 1
Общие данные по регулируемой организации
| Наименование организации |  |  | Общество с ограниченной ответственностью "Марийская Теплосетевая Компания"
Наименование муниципального района
| Наименование сельского поселения, городского округа |  |  | ГО г. Волжск
| Тариф, установленный регулятором на 2015 год (с 01.07.2015), руб./Гкал |  |  | 1639,72 ( без НДС)
№ | Показатели надежности объектов теплоснабжения (в рамках одного тарифного решения) | N - количество прекращений подачи тепловой энергии |  |  | L - суммарная протяженность тепловой сети в двухтрубном исчислении, километров |  |  | М - суммарная располагаемая мощность источников тепловой энергии, Гкал/час |  |  | Р сети |  |  | Р источ |  |  | Долгосрочный период регулирования (период реализации инвестиционной программы, действия концессионного соглашения)
|  | 2012 год | 2013 год | 2014 год | 2012 год | 2013 год | 2014 год | 2012 год | 2013 год | 2014 год | 2012 год | 2013 год | 2014 год | 2012 год | 2013 год | 2014 год | 2015 | 2016 | 2017 | 2018 | 2019 | 2020
1 | 2 | 3 | 4 | 5 | 6 | 7 | 8 | 9 | 10 | 11 | 12 | 13 | 14 | 15 | 16 | 17 | 18 | 19 | 20 | 21 | 22 | 23
| N - количество прекращений подачи тепловой энергии, зафиксированное на границах раздела балансовой принадлежности сторон договора, причиной которых явились технологические нарушения на тепловых сетях | 12 | 15 | 36 | х | х | х | х | х | х | х | х | х | х | х | х | bar: Долгосрочный период регулирования (период реализации инвестиционной программы, действия концессионного соглашения) 2015 to Долгосрочный период регулирования (период реализации инвестиционной программы, действия концессионного соглашения) 2020
| L - суммарная протяженность тепловой сети в двухтрубном исчислении, километров | х | х | х | 46.624 | 47.579 | 47.579 | х | х | х | х | х | х | х | х | х | bar: Долгосрочный период регулирования (период реализации инвестиционной программы, действия концессионного соглашения) 2015 to Долгосрочный период регулирования (период реализации инвестиционной программы, действия концессионного соглашения) 2020
1 | Количество прекращений подачи тепловой энергии, теплоносителя в результате технологических нарушений на тепловых сетях на 1 км тепловых сетей (Р сети)* | х | х | х | х | х | х | х | х | х | 0.25738 | 0.31527 | 0.75664 | х | х | х | 0.7546 | 0.75055 | 0.75664 | 0.75664 | 0.75664 | 0.75664
| Суммарная протяженность строящихся, реконструируемых и модернизируемых тепловых сетей в двухтрубном исчислении, вводимых в эксплуатацию в соответствующем году, километров | х | х | х | х | х | х | х | х | х | х | х | х | х | х | х | 0.138 | 0.415 | 0 | 0 | 0
| Общая протяженность тепловых сетей в двухтрубном исчислении в соответствующем году, километров | х | х | х | х | х | х | х | х | х | х | х | х | х | х | х | 51.201 | 51.616 | 51.616 | 51.616 | 51.616 | 51.616
| N - количество прекращений подачи тепловой энергии, зафиксированное на границе балансовой принадлежности сторон договора, причиной которых явились технологические нарушения на источниках тепловой энергии | 2 | 1 | 4 | х | х | х | х | х | х | х | х | х | х | х | х | bar: Долгосрочный период регулирования (период реализации инвестиционной программы, действия концессионного соглашения) 2015 to Долгосрочный период регулирования (период реализации инвестиционной программы, действия концессионного соглашения) 2020
| М - суммарная располагаемая мощность источников тепловой энергии, Гкал/час | х | х | х | х | х | х | 216.6 | 216.6 | 209.64 | х | х | х | х | х | х | bar: Долгосрочный период регулирования (период реализации инвестиционной программы, действия концессионного соглашения) 2015 to Долгосрочный период регулирования (период реализации инвестиционной программы, действия концессионного соглашения) 2020
2 | Количество прекращений подачи тепловой энергии, теплоносителя в результате технологических нарушений на источниках тепловой энергии на 1 Гкал/час установленной мощности (Ристоч)* | х | х | х | х | х | х | х | х | х | х | х | х | 0.0092336 | 0.0046168 | 0.01908 | 0.019011 | 0.01908 | 0.01908 | 0.01908 | 0.01908 | 0.01908
| Суммарная мощность строящихся, реконструируемых и модернизируемых источников тепловой энергии, вводимых в эксплуатацию в соответствующем году | х | х | х | х | х | х | х | х | х | х | х | х | х | х | х | 0.75 | 0 | 0 | 0 | 0 | 0
| Общая мощность источников тепловой энергии в соответствующем году | х | х | х | х | х | х | х | х | х | х | х | х | х | х | х | 207.89 | 207.89 | 207.89 | 207.89 | 207.89 | 207.89
* В случае если рассчитанное значение указанного показателя выше значения, предусмотренного концессионным соглашением на соответствующий год, то устанавливается значение показателя, предусмотренное концессионным соглашением.
Генеральный директор ООО "МТсК" И.Г. Антропов

## Прил.№2-показатели энергоэф.
Приложение 2
Общие данные по регулируемой организации
| Наименование организации | Общество с ограниченной ответственностью "Марийская Теплосетевая Компания"
Наименование муниципального района
| Наименование сельского поселения, городского округа | г. Волжск
| Тариф, установленный регулятором на 2015 г. (с 01.07.2015), руб./Гкал | 1639,72 (без НДС)
Плановые показатели энергетической эффективности объектов теплоснабжения по организации (в рамках одного тарифного решения)
№ п/п | Наименование показателя энергетической эффективности |  | Долгосрочный период регулирования (период реализации инвестиционной программы, действия концессионного соглашения)
|  |  | 2015 год | 2016 год | 2017 год | 2018 год | 2019 год | 2020 год
1 | Удельный расход топлива на производство единицы тепловой энергии, отпускаемой с коллекторов источников тепловой энергии |  | 179.5 | 179.5 | 179.5 | 179.5 | 179.5 | 179.5
2 | Отношение величины технологических потерь тепловой энергии, теплоносителя к материальной характеристике тепловой сети |  | 2.1434 | 2.1364 | 2.1364 | 2.1364 | 2.1364 | 2.1364
3 | Величина технологических потерь при передаче тепловой энергии, теплоносителя по тепловым сетям |  | 44853.6 | 44853.6 | 44853.6 | 44853.6 | 44853.6 | 44853.6
4 | Материальная характеристика тепловой сети (по видам теплоносителя - пар, конденсат, вода), определенная значением суммы произведений значений наружных диаметров трубопроводов отдельных участков тепловой сети (метров) на длину этих участков (метров). Материальная характеристика тепловой сети (квадратных метров) включает материальную характеристику всех участков тепловой сети. |  | 20926.6468 | 20994.9868 | 20994.9868 | 20994.9868 | 20994.9868 | 20994.9868
Фактические показатели энергетической эффективности объектов теплоснабжения
№ п/п | Наименование показателя энергетической эффективности |  | Факт 2012 год | Факт 2013 год | Факт 2014 год
1 | Удельный расход топлива на производство единицы тепловой энергии, отпускаемой с коллекторов источников тепловой энергии |  | 188.2 | 172 | 177.3
2 | Отношение величины технологических потерь тепловой энергии, теплоносителя к материальной характеристике тепловой сети |  | 2.44 | 2.5588 | 2.4523
3 | Величина технологических потерь при передаче тепловой энергии, теплоносителя по тепловым сетям |  | 48064.4 | 50815.2 | 48700.6
4 | Материальная характеристика тепловой сети (по видам теплоносителя - пар, конденсат, вода), определенная значением суммы произведений значений наружных диаметров трубопроводов отдельных участков тепловой сети (метров) на длину этих участков (метров). Материальная характеристика тепловой сети (квадратных метров) включает материальную характеристику всех участков тепловой сети. |  | 19698.8433 | 19859.0573 | 19859.06
Генеральный директор ООО "МТсК" И.Г. Антропов

## Прил.№3 материальной харак.сети
Приложение 3
Материальная характеристика тепловой сети
№ | Наименование участка сети | 2012 год |  |  | 2013 год |  |  | 2014 год |  |  | 2015 год |  |  | Наименование участка сети | 2016 год |  |  | 2017 год |  |  | 2018 год |  |  | 2019 год |  |  | 2020 год
|  | Значение наружных диаметров трубопроводов отдельных участков тепловой сети (метров) | Длину этих участков сети в однотрубном исчислении (метров) | Материальная характеристика тепловой сети в однотрубном исчислении (квадратных метров) | Значение наружных диаметров трубопроводов отдельных участков тепловой сети (метров) | Длину этих участков сети в однотрубном исчислении (метров) | Материальная характеристика тепловой сети в однотрубном исчислении (квадратных метров) | Значение наружных диаметров трубопроводов отдельных участков тепловой сети (метров) | Длину этих участков сети в однотрубном исчислении (метров) | Материальная характеристика тепловой сети в однотрубном исчислении (квадратных метров) | Значение наружных диаметров трубопроводов отдельных участков тепловой сети (метров) | Длину этих участков сети в однотрубном исчислении (метров) | Материальная характеристика тепловой сети в однотрубном исчислении (квадратных метров) |  | Значение наружных диаметров трубопроводов отдельных участков тепловой сети (метров) | Длину этих участков сети в однотрубном исчислении (метров) | Материальная характеристика тепловой сети в однотрубном исчислении (квадратных метров) | Значение наружных диаметров трубопроводов отдельных участков тепловой сети (метров) | Длину этих участков сети в однотрубном исчислении (метров) | Материальная характеристика тепловой сети в однотрубном исчислении (квадратных метров) | Значение наружных диаметров трубопроводов отдельных участков тепловой сети (метров) | Длину этих участков сети в однотрубном исчислении (метров) | Материальная характеристика тепловой сети в однотрубном исчислении (квадратных метров) | Значение наружных диаметров трубопроводов отдельных участков тепловой сети (метров) | Длину этих участков сети в однотрубном исчислении (метров) | Материальная характеристика тепловой сети в однотрубном исчислении (квадратных метров) | Значение наружных диаметров трубопроводов отдельных участков тепловой сети (метров) | Длину этих участков сети в однотрубном исчислении (метров) | Материальная характеристика тепловой сети в однотрубном исчислении (квадратных метров)
Отопительная котельная №0301 | [13 empty] | Отопительная котельная №0301
1 | кот1-ТУ-1 | 0.426 | 84.78 | 36.1163 | 0.426 | 84.78 | 36.1163 | 0.426 | 84.78 | 36.1163 | 0.426 | 84.78 | 36.1163 | кот1-ТУ-1 | 0.426 | 84.78 | 36.1163 | 0.426 | 84.78 | 36.1163 | 0.426 | 84.78 | 36.1163 | 0.426 | 84.78 | 36.1163 | 0.426 | 84.78 | 36.1163
2 | ТУ-1-ТК-22 | 0.426 | 44.06 | 18.7696 | 0.426 | 44.06 | 18.7696 | 0.426 | 44.06 | 18.7696 | 0.426 | 44.06 | 18.7696 | ТУ-1-ТК-22 | 0.426 | 44.06 | 18.7696 | 0.426 | 44.06 | 18.7696 | 0.426 | 44.06 | 18.7696 | 0.426 | 44.06 | 18.7696 | 0.426 | 44.06 | 18.7696
3 | ТУ-1-ТК-4 | 0.426 | 221.04 | 94.163 | 0.426 | 221.04 | 94.163 | 0.426 | 221.04 | 94.163 | 0.426 | 221.04 | 94.163 | ТУ-1-ТК-4 | 0.426 | 221.04 | 94.163 | 0.426 | 221.04 | 94.163 | 0.426 | 221.04 | 94.163 | 0.426 | 221.04 | 94.163 | 0.426 | 221.04 | 94.163
4 | ТК-22-ТК-24 | 0.159 | 293.24 | 46.6252 | 0.159 | 293.24 | 46.6252 | 0.159 | 293.24 | 46.6252 | 0.159 | 293.24 | 46.6252 | ТК-22-ТК-24 | 0.159 | 293.24 | 46.6252 | 0.159 | 293.24 | 46.6252 | 0.159 | 293.24 | 46.6252 | 0.159 | 293.24 | 46.6252 | 0.159 | 293.24 | 46.6252
5 | ТК-3-ТК(Др.8) | 0.108 | 110.06 | 11.8865 | 0.108 | 110.06 | 11.8865 | 0.108 | 110.06 | 11.8865 | 0.108 | 110.06 | 11.8865 | ТК-3-ТК(Др.8) | 0.108 | 110.06 | 11.8865 | 0.108 | 110.06 | 11.8865 | 0.108 | 110.06 | 11.8865 | 0.108 | 110.06 | 11.8865 | 0.108 | 110.06 | 11.8865
6 | ТК-4-ТК-6 | 0.426 | 68.24 | 29.0702 | 0.426 | 68.24 | 29.0702 | 0.426 | 68.24 | 29.0702 | 0.426 | 68.24 | 29.0702 | ТК-4-ТК-6 | 0.426 | 68.24 | 29.0702 | 0.426 | 68.24 | 29.0702 | 0.426 | 68.24 | 29.0702 | 0.426 | 68.24 | 29.0702 | 0.426 | 68.24 | 29.0702
7 | ТК-6-ТК-8 | 0.273 | 321.82 | 87.8569 | 0.273 | 321.82 | 87.8569 | 0.273 | 321.82 | 87.8569 | 0.273 | 321.82 | 87.8569 | ТК-6-ТК-8 | 0.273 | 321.82 | 87.8569 | 0.273 | 321.82 | 87.8569 | 0.273 | 321.82 | 87.8569 | 0.273 | 321.82 | 87.8569 | 0.273 | 321.82 | 87.8569
8 | ТК-8 с закольц.ОК №2 | 0.273 | 129.22 | 35.2771 | 0.273 | 129.22 | 35.2771 | 0.273 | 129.22 | 35.2771 | 0.273 | 129.22 | 35.2771 | ТК-8 с закольц.ОК №2 | 0.273 | 129.22 | 35.2771 | 0.273 | 129.22 | 35.2771 | 0.273 | 129.22 | 35.2771 | 0.273 | 129.22 | 35.2771 | 0.273 | 129.22 | 35.2771
9 | кот.1-ТК-25 | 0.273 | 141.36 | 38.5913 | 0.273 | 141.36 | 38.5913 | 0.273 | 141.36 | 38.5913 | 0.273 | 141.36 | 38.5913 | кот.1-ТК-25 | 0.273 | 141.36 | 38.5913 | 0.273 | 141.36 | 38.5913 | 0.273 | 141.36 | 38.5913 | 0.273 | 141.36 | 38.5913 | 0.273 | 141.36 | 38.5913
10 | ТК-25-ТК-30 | 0.273 | 465.66 | 127.1252 | 0.273 | 465.66 | 127.1252 | 0.273 | 465.66 | 127.1252 | 0.273 | 465.66 | 127.1252 | ТК-25-ТК-30 | 0.273 | 465.66 | 127.1252 | 0.273 | 465.66 | 127.1252 | 0.273 | 465.66 | 127.1252 | 0.273 | 465.66 | 127.1252 | 0.273 | 465.66 | 127.1252
11 | ТУ-2-ТК-50 | 0.159 | 435.82 | 69.2954 | 0.159 | 435.82 | 69.2954 | 0.159 | 435.82 | 69.2954 | 0.159 | 435.82 | 69.2954 | ТУ-2-ТК-50 | 0.159 | 435.82 | 69.2954 | 0.159 | 435.82 | 69.2954 | 0.159 | 435.82 | 69.2954 | 0.159 | 435.82 | 69.2954 | 0.159 | 435.82 | 69.2954
12 | ТК-35-ТК-37 | 0.159 | 246.14 | 39.1363 | 0.159 | 246.14 | 39.1363 | 0.159 | 246.14 | 39.1363 | 0.159 | 246.14 | 39.1363 | ТК-35-ТК-37 | 0.159 | 246.14 | 39.1363 | 0.159 | 246.14 | 39.1363 | 0.159 | 246.14 | 39.1363 | 0.159 | 246.14 | 39.1363 | 0.159 | 246.14 | 39.1363
13 | ТУ-3-ТК-37' | 0.159 | 3.66 | 0.58194 | 0.159 | 3.66 | 0.58194 | 0.159 | 3.66 | 0.58194 | 0.159 | 3.66 | 0.58194 | ТУ-3-ТК-37' | 0.159 | 3.66 | 0.58194 | 0.159 | 3.66 | 0.58194 | 0.159 | 3.66 | 0.58194 | 0.159 | 3.66 | 0.58194 | 0.159 | 3.66 | 0.58194
14 | ТК-29-Шестак.6А | 0.159 | 130.12 | 20.6891 | 0.159 | 130.12 | 20.6891 | 0.159 | 130.12 | 20.6891 | 0.159 | 130.12 | 20.6891 | ТК-29-Шестак.6А | 0.159 | 130.12 | 20.6891 | 0.159 | 130.12 | 20.6891 | 0.159 | 130.12 | 20.6891 | 0.159 | 130.12 | 20.6891 | 0.159 | 130.12 | 20.6891
15 | ТК-5-ТК (Мира,15) | 0.219 | 1038.58 | 227.449 | 0.219 | 1038.58 | 227.449 | 0.219 | 1038.58 | 227.449 | 0.219 | 1038.58 | 227.449 | ТК-5-ТК (Мира,15) | 0.219 | 1038.58 | 227.449 | 0.219 | 1038.58 | 227.449 | 0.219 | 1038.58 | 227.449 | 0.219 | 1038.58 | 227.449 | 0.219 | 1038.58 | 227.449
16 | ТК-4-ТК-21 | 0.219 | 927.44 | 203.1094 | 0.219 | 927.44 | 203.1094 | 0.219 | 927.44 | 203.1094 | 0.219 | 927.44 | 203.1094 | ТК-4-ТК-21 | 0.219 | 927.44 | 203.1094 | 0.219 | 927.44 | 203.1094 | 0.219 | 927.44 | 203.1094 | 0.219 | 927.44 | 203.1094 | 0.219 | 927.44 | 203.1094
17 | ТК-37-ТК-40 | 0.219 | 165.72 | 36.2927 | 0.219 | 165.72 | 36.2927 | 0.219 | 165.72 | 36.2927 | 0.219 | 165.72 | 36.2927 | ТК-37-ТК-40 | 0.219 | 165.72 | 36.2927 | 0.219 | 165.72 | 36.2927 | 0.219 | 165.72 | 36.2927 | 0.219 | 165.72 | 36.2927 | 0.219 | 165.72 | 36.2927
18 | ТК-30-ТК-51 | 0.219 | 868.66 | 190.2365 | 0.219 | 868.66 | 190.2365 | 0.219 | 868.66 | 190.2365 | 0.219 | 868.66 | 190.2365 | ТК-30-ТК-51 | 0.219 | 868.66 | 190.2365 | 0.219 | 868.66 | 190.2365 | 0.219 | 868.66 | 190.2365 | 0.219 | 868.66 | 190.2365 | 0.219 | 868.66 | 190.2365
19 | ТК-30-ТК-35 | 0.219 | 178.7 | 39.1353 | 0.219 | 178.7 | 39.1353 | 0.219 | 178.7 | 39.1353 | 0.219 | 178.7 | 39.1353 | ТК-30-ТК-35 | 0.219 | 178.7 | 39.1353 | 0.219 | 178.7 | 39.1353 | 0.219 | 178.7 | 39.1353 | 0.219 | 178.7 | 39.1353 | 0.219 | 178.7 | 39.1353
20 | ТК-25-ТК-27 | 0.108 | 385.02 | 41.5822 | 0.108 | 385.02 | 41.5822 | 0.108 | 385.02 | 41.5822 | 0.108 | 385.02 | 41.5822 | ТК-25-ТК-27 | 0.108 | 385.02 | 41.5822 | 0.108 | 385.02 | 41.5822 | 0.108 | 385.02 | 41.5822 | 0.108 | 385.02 | 41.5822 | 0.108 | 385.02 | 41.5822
21 | ТК-40-ул.Орлова,17 | 0.133 | 246.06 | 32.726 | 0.133 | 246.06 | 32.726 | 0.133 | 246.06 | 32.726 | 0.133 | 246.06 | 32.726 | ТК-40-ул.Орлова,17 | 0.133 | 246.06 | 32.726 | 0.133 | 246.06 | 32.726 | 0.133 | 246.06 | 32.726 | 0.133 | 246.06 | 32.726 | 0.133 | 246.06 | 32.726
|  | 0.089 | 101.7 | 9.0513 | 0.089 | 101.7 | 9.0513 | 0.089 | 101.7 | 9.0513 | 0.089 | 101.7 | 9.0513 |  | 0.089 | 101.7 | 9.0513 | 0.089 | 101.7 | 9.0513 | 0.089 | 101.7 | 9.0513 | 0.089 | 101.7 | 9.0513 | 0.089 | 101.7 | 9.0513
22 | Кот.1- ул.Дружбы,6 | 0.057 | 68 | 3.876 | 0.057 | 68 | 3.876 | 0.057 | 68 | 3.876 | 0.057 | 68 | 3.876 | Кот.1- ул.Дружбы,6 | 0.057 | 68 | 3.876 | 0.057 | 68 | 3.876 | 0.057 | 68 | 3.876 | 0.057 | 68 | 3.876 | 0.057 | 68 | 3.876
23 | ТК-6-ТК-41 | 0.273 | 1128 | 307.944 | 0.273 | 1128 | 307.944 | 0.273 | 1128 | 307.944 | 0.273 | 1128 | 307.944 | ТК-6-ТК-41 | 0.273 | 1128 | 307.944 | 0.273 | 1128 | 307.944 | 0.273 | 1128 | 307.944 | 0.273 | 1128 | 307.944 | 0.273 | 1128 | 307.944
24 | ТК-40-ТК-41 | 0.219 | 206 | 45.114 | 0.219 | 206 | 45.114 | 0.219 | 206 | 45.114 | 0.219 | 206 | 45.114 | ТК-40-ТК-41 | 0.219 | 206 | 45.114 | 0.219 | 206 | 45.114 | 0.219 | 206 | 45.114 | 0.219 | 206 | 45.114 | 0.219 | 206 | 45.114
25 | ТК-41-ТК-42 | 0.273 | 850 | 232.05 | 0.273 | 850 | 232.05 | 0.273 | 850 | 232.05 | 0.273 | 850 | 232.05 | ТК-41-ТК-42 | 0.273 | 850 | 232.05 | 0.273 | 850 | 232.05 | 0.273 | 850 | 232.05 | 0.273 | 850 | 232.05 | 0.273 | 850 | 232.05
26 | ТК-42-ТК-43 | 0.273 | 218 | 59.514 | 0.273 | 218 | 59.514 | 0.273 | 218 | 59.514 | 0.273 | 218 | 59.514 | ТК-42-ТК-43 | 0.273 | 218 | 59.514 | 0.273 | 218 | 59.514 | 0.273 | 218 | 59.514 | 0.273 | 218 | 59.514 | 0.273 | 218 | 59.514
27 | ТК-43-ТК-44 | 0.219 | 38.78 | 8.4928 | 0.219 | 38.78 | 8.4928 | 0.219 | 38.78 | 8.4928 | 0.219 | 38.78 | 8.4928 | ТК-43-ТК-44 | 0.219 | 38.78 | 8.4928 | 0.219 | 38.78 | 8.4928 | 0.219 | 38.78 | 8.4928 | 0.219 | 38.78 | 8.4928 | 0.219 | 38.78 | 8.4928
28 | ТК-44-ТК-46 | 0.159 | 228 | 36.252 | 0.159 | 228 | 36.252 | 0.159 | 228 | 36.252 | 0.159 | 228 | 36.252 | ТК-44-ТК-46 | 0.159 | 228 | 36.252 | 0.159 | 228 | 36.252 | 0.159 | 228 | 36.252 | 0.159 | 228 | 36.252 | 0.159 | 228 | 36.252
29 | ТК-44-ТК-45 | 0.273 | 55.1 | 15.0423 | 0.273 | 55.1 | 15.0423 | 0.273 | 55.1 | 15.0423 | 0.273 | 55.1 | 15.0423 | ТК-44-ТК-45 | 0.273 | 55.1 | 15.0423 | 0.273 | 55.1 | 15.0423 | 0.273 | 55.1 | 15.0423 | 0.273 | 55.1 | 15.0423 | 0.273 | 55.1 | 15.0423
30 | ТК-45-ТК-48 | 0.159 | 119.5 | 19.0005 | 0.159 | 119.5 | 19.0005 | 0.159 | 119.5 | 19.0005 | 0.159 | 119.5 | 19.0005 | ТК-45-ТК-48 | 0.159 | 119.5 | 19.0005 | 0.159 | 119.5 | 19.0005 | 0.159 | 119.5 | 19.0005 | 0.159 | 119.5 | 19.0005 | 0.159 | 119.5 | 19.0005
31 | ТК-45-Свер.27 а | 0.159 | 234.12 | 37.2251 | 0.159 | 234.12 | 37.2251 | 0.159 | 234.12 | 37.2251 | 0.159 | 234.12 | 37.2251 | ТК-45-Свер.27 а | 0.159 | 234.12 | 37.2251 | 0.159 | 234.12 | 37.2251 | 0.159 | 234.12 | 37.2251 | 0.159 | 234.12 | 37.2251 | 0.159 | 234.12 | 37.2251
32 | до Дружба,3 | 0.089 | 66 | 5.874 | 0.089 | 66 | 5.874 | 0.089 | 66 | 5.874 | 0.089 | 66 | 5.874 | до Дружба,3 | 0.089 | 66 | 5.874 | 0.089 | 66 | 5.874 | 0.089 | 66 | 5.874 | 0.089 | 66 | 5.874 | 0.089 | 66 | 5.874
33 | ТК-14-Мира,15 а | 0.108 | 86 | 9.288 | 0.108 | 86 | 9.288 | 0.108 | 86 | 9.288 | 0.108 | 86 | 9.288 | ТК-14-Мира,15 а | 0.108 | 86 | 9.288 | 0.108 | 86 | 9.288 | 0.108 | 86 | 9.288 | 0.108 | 86 | 9.288 | 0.108 | 86 | 9.288
34 | ТК-40 а-Шестакова ,16 а | 0.089 | 96 | 8.544 | 0.089 | 96 | 8.544 | 0.089 | 96 | 8.544 | 0.089 | 96 | 8.544 | ТК-40 а-Шестакова ,16 а | 0.089 | 96 | 8.544 | 0.089 | 96 | 8.544 | 0.089 | 96 | 8.544 | 0.089 | 96 | 8.544 | 0.089 | 96 | 8.544
35 | до Шестакова,6 | 0.089 | 60 | 5.34 | 0.089 | 60 | 5.34 | 0.089 | 60 | 5.34 | 0.089 | 60 | 5.34 | до Шестакова,6 | 0.089 | 60 | 5.34 | 0.089 | 60 | 5.34 | 0.089 | 60 | 5.34 | 0.089 | 60 | 5.34 | 0.089 | 60 | 5.34
36 | ТК-42-2 Новая,26 а | 0.089 | 382 | 33.998 | 0.089 | 382 | 33.998 | 0.089 | 382 | 33.998 | 0.089 | 382 | 33.998 | ТК-42-2 Новая,26 а | 0.089 | 382 | 33.998 | 0.089 | 382 | 33.998 | 0.089 | 382 | 33.998 | 0.089 | 382 | 33.998 | 0.089 | 382 | 33.998
37 | ТК-46-2 Новая,35 | 0.108 | 48 | 5.184 | 0.108 | 48 | 5.184 | 0.108 | 48 | 5.184 | 0.108 | 48 | 5.184 | ТК-46-2 Новая,35 | 0.108 | 48 | 5.184 | 0.108 | 48 | 5.184 | 0.108 | 48 | 5.184 | 0.108 | 48 | 5.184 | 0.108 | 48 | 5.184
38 | ТК-46-2 Новая,37 | 0.089 | 82 | 7.298 | 0.089 | 82 | 7.298 | 0.089 | 82 | 7.298 | 0.089 | 82 | 7.298 | ТК-46-2 Новая,37 | 0.089 | 82 | 7.298 | 0.089 | 82 | 7.298 | 0.089 | 82 | 7.298 | 0.089 | 82 | 7.298 | 0.089 | 82 | 7.298
39 | ТК-12-Вавилова,1 | 0.108 | 68 | 7.344 | 0.108 | 68 | 7.344 | 0.108 | 68 | 7.344 | 0.108 | 68 | 7.344 | ТК-12-Вавилова,1 | 0.108 | 68 | 7.344 | 0.108 | 68 | 7.344 | 0.108 | 68 | 7.344 | 0.108 | 68 | 7.344 | 0.108 | 68 | 7.344
40 | ТК-11-Вавилова,1 а | 0.108 | 32 | 3.456 | 0.108 | 32 | 3.456 | 0.108 | 32 | 3.456 | 0.108 | 32 | 3.456 | ТК-11-Вавилова,1 а | 0.108 | 32 | 3.456 | 0.108 | 32 | 3.456 | 0.108 | 32 | 3.456 | 0.108 | 32 | 3.456 | 0.108 | 32 | 3.456
41 | ТК-9'-Дружба,23 | 0.159 | 204 | 32.436 | 0.159 | 204 | 32.436 | 0.159 | 204 | 32.436 | 0.159 | 204 | 32.436 | ТК-9'-Дружба,23 | 0.159 | 204 | 32.436 | 0.159 | 204 | 32.436 | 0.159 | 204 | 32.436 | 0.159 | 204 | 32.436 | 0.159 | 204 | 32.436
42 | ТК-18-Дружба,1 а | 0.108 | 6 | 0.648 | 0.108 | 6 | 0.648 | 0.108 | 6 | 0.648 | 0.108 | 6 | 0.648 | ТК-18-Дружба,1 а | 0.108 | 6 | 0.648 | 0.108 | 6 | 0.648 | 0.108 | 6 | 0.648 | 0.108 | 6 | 0.648 | 0.108 | 6 | 0.648
43 | ТК-3'-Дружба,10 | 0.108 | 104 | 11.232 | 0.108 | 104 | 11.232 | 0.108 | 104 | 11.232 | 0.108 | 104 | 11.232 | ТК-3'-Дружба,10 | 0.108 | 104 | 11.232 | 0.108 | 104 | 11.232 | 0.108 | 104 | 11.232 | 0.108 | 104 | 11.232 | 0.108 | 104 | 11.232
44 | ТК-10-Дружба,11 | 0.108 | 34 | 3.672 | 0.108 | 34 | 3.672 | 0.108 | 34 | 3.672 | 0.108 | 34 | 3.672 | ТК-10-Дружба,11 | 0.108 | 34 | 3.672 | 0.108 | 34 | 3.672 | 0.108 | 34 | 3.672 | 0.108 | 34 | 3.672 | 0.108 | 34 | 3.672
45 | ТК-8'-Дружба,13 | 0.108 | 182 | 19.656 | 0.108 | 182 | 19.656 | 0.108 | 182 | 19.656 | 0.108 | 182 | 19.656 | ТК-8'-Дружба,13 | 0.108 | 182 | 19.656 | 0.108 | 182 | 19.656 | 0.108 | 182 | 19.656 | 0.108 | 182 | 19.656 | 0.108 | 182 | 19.656
46 | ТК-35-Дружба,16/1 | 0.108 | 76 | 8.208 | 0.108 | 76 | 8.208 | 0.108 | 76 | 8.208 | 0.108 | 76 | 8.208 | ТК-35-Дружба,16/1 | 0.108 | 76 | 8.208 | 0.108 | 76 | 8.208 | 0.108 | 76 | 8.208 | 0.108 | 76 | 8.208 | 0.108 | 76 | 8.208
47 | ТК-39-Дружба,16/2 | 0.089 | 86 | 7.654 | 0.089 | 86 | 7.654 | 0.089 | 86 | 7.654 | 0.089 | 86 | 7.654 | ТК-39-Дружба,16/2 | 0.089 | 86 | 7.654 | 0.089 | 86 | 7.654 | 0.089 | 86 | 7.654 | 0.089 | 86 | 7.654 | 0.089 | 86 | 7.654
48 | ТК-23-Дружба,2 | 0.108 | 16 | 1.728 | 0.108 | 16 | 1.728 | 0.108 | 16 | 1.728 | 0.108 | 16 | 1.728 | ТК-23-Дружба,2 | 0.108 | 16 | 1.728 | 0.108 | 16 | 1.728 | 0.108 | 16 | 1.728 | 0.108 | 16 | 1.728 | 0.108 | 16 | 1.728
49 | ТК-24-Дружба,2 а | 0.108 | 54 | 5.832 | 0.108 | 54 | 5.832 | 0.108 | 54 | 5.832 | 0.108 | 54 | 5.832 | ТК-24-Дружба,2 а | 0.108 | 54 | 5.832 | 0.108 | 54 | 5.832 | 0.108 | 54 | 5.832 | 0.108 | 54 | 5.832 | 0.108 | 54 | 5.832
50 | ТК-24-Дружба,2 б | 0.076 | 22 | 1.672 | 0.076 | 22 | 1.672 | 0.076 | 22 | 1.672 | 0.076 | 22 | 1.672 | ТК-24-Дружба,2 б | 0.076 | 22 | 1.672 | 0.076 | 22 | 1.672 | 0.076 | 22 | 1.672 | 0.076 | 22 | 1.672 | 0.076 | 22 | 1.672
51 | ТК-23-Дружба,4 | 0.076 | 16 | 1.216 | 0.076 | 16 | 1.216 | 0.076 | 16 | 1.216 | 0.076 | 16 | 1.216 | ТК-23-Дружба,4 | 0.076 | 16 | 1.216 | 0.076 | 16 | 1.216 | 0.076 | 16 | 1.216 | 0.076 | 16 | 1.216 | 0.076 | 16 | 1.216
52 | ТК-16-Дружба,5 | 0.108 | 32 | 3.456 | 0.108 | 32 | 3.456 | 0.108 | 32 | 3.456 | 0.108 | 32 | 3.456 | ТК-16-Дружба,5 | 0.108 | 32 | 3.456 | 0.108 | 32 | 3.456 | 0.108 | 32 | 3.456 | 0.108 | 32 | 3.456 | 0.108 | 32 | 3.456
53 | ТК-4-Дружба,7 | 0.108 | 30 | 3.24 | 0.108 | 30 | 3.24 | 0.108 | 30 | 3.24 | 0.108 | 30 | 3.24 | ТК-4-Дружба,7 | 0.108 | 30 | 3.24 | 0.108 | 30 | 3.24 | 0.108 | 30 | 3.24 | 0.108 | 30 | 3.24 | 0.108 | 30 | 3.24
54 | ТК-3'-Дружба,8 | 0.108 | 14 | 1.512 | 0.108 | 14 | 1.512 | 0.108 | 14 | 1.512 | 0.108 | 14 | 1.512 | ТК-3'-Дружба,8 | 0.108 | 14 | 1.512 | 0.108 | 14 | 1.512 | 0.108 | 14 | 1.512 | 0.108 | 14 | 1.512 | 0.108 | 14 | 1.512
55 | ТК-6-Дружба,9 | 0.108 | 32 | 3.456 | 0.108 | 32 | 3.456 | 0.108 | 32 | 3.456 | 0.108 | 32 | 3.456 | ТК-6-Дружба,9 | 0.108 | 32 | 3.456 | 0.108 | 32 | 3.456 | 0.108 | 32 | 3.456 | 0.108 | 32 | 3.456 | 0.108 | 32 | 3.456
56 | ТК-30-Дружба,14 | 0.089 | 130 | 11.57 | 0.089 | 130 | 11.57 | 0.089 | 130 | 11.57 | 0.089 | 130 | 11.57 | ТК-30-Дружба,14 | 0.089 | 130 | 11.57 | 0.089 | 130 | 11.57 | 0.089 | 130 | 11.57 | 0.089 | 130 | 11.57 | 0.089 | 130 | 11.57
57 | ТК-17-Дружба,1/6 | 0.159 | 28 | 4.452 | 0.159 | 28 | 4.452 | 0.159 | 28 | 4.452 | 0.159 | 28 | 4.452 | ТК-17-Дружба,1/6 | 0.159 | 28 | 4.452 | 0.159 | 28 | 4.452 | 0.159 | 28 | 4.452 | 0.159 | 28 | 4.452 | 0.159 | 28 | 4.452
58 | ТК-29-Дружба,12 | 0.057 | 66 | 3.762 | 0.057 | 66 | 3.762 | 0.057 | 66 | 3.762 | 0.057 | 66 | 3.762 | ТК-29-Дружба,12 | 0.057 | 66 | 3.762 | 0.057 | 66 | 3.762 | 0.057 | 66 | 3.762 | 0.057 | 66 | 3.762 | 0.057 | 66 | 3.762
59 | ТК-50-Мира,17 а | 0.108 | 22 | 2.376 | 0.108 | 22 | 2.376 | 0.108 | 22 | 2.376 | 0.108 | 22 | 2.376 | ТК-50-Мира,17 а | 0.108 | 22 | 2.376 | 0.108 | 22 | 2.376 | 0.108 | 22 | 2.376 | 0.108 | 22 | 2.376 | 0.108 | 22 | 2.376
60 | ТК-50-Мира,19 а | 0.108 | 10 | 1.08 | 0.108 | 10 | 1.08 | 0.108 | 10 | 1.08 | 0.108 | 10 | 1.08 | ТК-50-Мира,19 а | 0.108 | 10 | 1.08 | 0.108 | 10 | 1.08 | 0.108 | 10 | 1.08 | 0.108 | 10 | 1.08 | 0.108 | 10 | 1.08
61 | ТК-48-Свердлова,25 а | 0.108 | 82 | 8.856 | 0.108 | 82 | 8.856 | 0.108 | 82 | 8.856 | 0.108 | 82 | 8.856 | ТК-48-Свердлова,25 а | 0.108 | 82 | 8.856 | 0.108 | 82 | 8.856 | 0.108 | 82 | 8.856 | 0.108 | 82 | 8.856 | 0.108 | 82 | 8.856
62 | ТК-41-Ст.Разина,2 | 0.048 | 130 | 6.24 | 0.048 | 130 | 6.24 | 0.048 | 130 | 6.24 | 0.048 | 130 | 6.24 | ТК-41-Ст.Разина,2 | 0.048 | 130 | 6.24 | 0.048 | 130 | 6.24 | 0.048 | 130 | 6.24 | 0.048 | 130 | 6.24 | 0.048 | 130 | 6.24
63 | ТК-26-Федина,18 а | 0.108 | 38 | 4.104 | 0.108 | 38 | 4.104 | 0.108 | 38 | 4.104 | 0.108 | 38 | 4.104 | ТК-26-Федина,18 а | 0.108 | 38 | 4.104 | 0.108 | 38 | 4.104 | 0.108 | 38 | 4.104 | 0.108 | 38 | 4.104 | 0.108 | 38 | 4.104
64 | ТК-21-Федина,2 | 0.133 | 156 | 20.748 | 0.133 | 156 | 20.748 | 0.133 | 156 | 20.748 | 0.133 | 156 | 20.748 | ТК-21-Федина,2 | 0.133 | 156 | 20.748 | 0.133 | 156 | 20.748 | 0.133 | 156 | 20.748 | 0.133 | 156 | 20.748 | 0.133 | 156 | 20.748
65 | ТК-21-Федина,2 а | 0.076 | 66 | 5.016 | 0.076 | 66 | 5.016 | 0.076 | 66 | 5.016 | 0.076 | 66 | 5.016 | ТК-21-Федина,2 а | 0.076 | 66 | 5.016 | 0.076 | 66 | 5.016 | 0.076 | 66 | 5.016 | 0.076 | 66 | 5.016 | 0.076 | 66 | 5.016
66 | ТК-21-Федина,2 б | 0.108 | 8 | 0.864 | 0.108 | 8 | 0.864 | 0.108 | 8 | 0.864 | 0.108 | 8 | 0.864 | ТК-21-Федина,2 б | 0.108 | 8 | 0.864 | 0.108 | 8 | 0.864 | 0.108 | 8 | 0.864 | 0.108 | 8 | 0.864 | 0.108 | 8 | 0.864
67 | ТК-20-Федина,2 в | 0.108 | 8 | 0.864 | 0.108 | 8 | 0.864 | 0.108 | 8 | 0.864 | 0.108 | 8 | 0.864 | ТК-20-Федина,2 в | 0.108 | 8 | 0.864 | 0.108 | 8 | 0.864 | 0.108 | 8 | 0.864 | 0.108 | 8 | 0.864 | 0.108 | 8 | 0.864
68 | ТК-19-Федина,4 а | 0.108 | 48 | 5.184 | 0.108 | 48 | 5.184 | 0.108 | 48 | 5.184 | 0.108 | 48 | 5.184 | ТК-19-Федина,4 а | 0.108 | 48 | 5.184 | 0.108 | 48 | 5.184 | 0.108 | 48 | 5.184 | 0.108 | 48 | 5.184 | 0.108 | 48 | 5.184
69 | ТК-18-Федина,6 а,6/1 | 0.108 | 66 | 7.128 | 0.108 | 66 | 7.128 | 0.108 | 66 | 7.128 | 0.108 | 66 | 7.128 | ТК-18-Федина,6 а,6/1 | 0.108 | 66 | 7.128 | 0.108 | 66 | 7.128 | 0.108 | 66 | 7.128 | 0.108 | 66 | 7.128 | 0.108 | 66 | 7.128
70 | ТК-26-Федина,8 | 0.159 | 60 | 9.54 | 0.159 | 60 | 9.54 | 0.159 | 60 | 9.54 | 0.159 | 60 | 9.54 | ТК-26-Федина,8 | 0.159 | 60 | 9.54 | 0.159 | 60 | 9.54 | 0.159 | 60 | 9.54 | 0.159 | 60 | 9.54 | 0.159 | 60 | 9.54
71 | ТК-31 а-Шестакова,11 | 0.089 | 10 | 0.89 | 0.089 | 10 | 0.89 | 0.089 | 10 | 0.89 | 0.089 | 10 | 0.89 | ТК-31 а-Шестакова,11 | 0.089 | 10 | 0.89 | 0.089 | 10 | 0.89 | 0.089 | 10 | 0.89 | 0.089 | 10 | 0.89 | 0.089 | 10 | 0.89
72 | ТК-37-Шестакова,12 | 0.108 | 16 | 1.728 | 0.108 | 16 | 1.728 | 0.108 | 16 | 1.728 | 0.108 | 16 | 1.728 | ТК-37-Шестакова,12 | 0.108 | 16 | 1.728 | 0.108 | 16 | 1.728 | 0.108 | 16 | 1.728 | 0.108 | 16 | 1.728 | 0.108 | 16 | 1.728
73 | ТК-38-Шестакова,14 | 0.108 | 36 | 3.888 | 0.108 | 36 | 3.888 | 0.108 | 36 | 3.888 | 0.108 | 36 | 3.888 | ТК-38-Шестакова,14 | 0.108 | 36 | 3.888 | 0.108 | 36 | 3.888 | 0.108 | 36 | 3.888 | 0.108 | 36 | 3.888 | 0.108 | 36 | 3.888
74 | ТК-27-Шестакова,4 | 0.108 | 72 | 7.776 | 0.108 | 72 | 7.776 | 0.108 | 72 | 7.776 | 0.108 | 72 | 7.776 | ТК-27-Шестакова,4 | 0.108 | 72 | 7.776 | 0.108 | 72 | 7.776 | 0.108 | 72 | 7.776 | 0.108 | 72 | 7.776 | 0.108 | 72 | 7.776
75 | ТК-28-Шестакова,4 а | 0.108 | 60 | 6.48 | 0.108 | 60 | 6.48 | 0.108 | 60 | 6.48 | 0.108 | 60 | 6.48 | ТК-28-Шестакова,4 а | 0.108 | 60 | 6.48 | 0.108 | 60 | 6.48 | 0.108 | 60 | 6.48 | 0.108 | 60 | 6.48 | 0.108 | 60 | 6.48
76 | ТК-43-Шестакова,44 | 0.089 | 50 | 4.45 | 0.089 | 50 | 4.45 | 0.089 | 50 | 4.45 | 0.089 | 50 | 4.45 | ТК-43-Шестакова,44 | 0.089 | 50 | 4.45 | 0.089 | 50 | 4.45 | 0.089 | 50 | 4.45 | 0.089 | 50 | 4.45 | 0.089 | 50 | 4.45
77 | ТК-19 а-Федина,2 г |  |  | 0 |  |  | 0 |  |  | 0 | 0.076 | 28.6 | 2.1736 | ТК-19 а-Федина,2 г | 0.076 | 28.6 | 2.1736 | 0.076 | 28.6 | 2.1736 | 0.076 | 28.6 | 2.1736 | 0.076 | 28.6 | 2.1736 | 0.076 | 28.6 | 2.1736
78 | ТК-40-ТК-40 а |  |  | 0 |  |  | 0 |  |  | 0 | 0.108 | 56 | 6.048 | ТК-40-ТК-40 а | 0.108 | 56 | 6.048 | 0.108 | 56 | 6.048 | 0.108 | 56 | 6.048 | 0.108 | 56 | 6.048 | 0.108 | 56 | 6.048
79 | ТК-40б-Шестакова,16 |  |  | 0 |  |  | 0 |  |  | 0 | 0.133 | 71 | 9.443 | ТК-40б-Шестакова,16 | 0.133 | 71 | 9.443 | 0.133 | 71 | 9.443 | 0.133 | 71 | 9.443 | 0.133 | 71 | 9.443 | 0.133 | 71 | 9.443
80 | ТК-7-Дружба,15 |  |  | 0 |  |  | 0 |  |  | 0 | 0.133 | 28.6 | 3.8038 | ТК-7-Дружба,15 | 0.133 | 28.6 | 3.8038 | 0.133 | 28.6 | 3.8038 | 0.133 | 28.6 | 3.8038 | 0.133 | 28.6 | 3.8038 | 0.133 | 28.6 | 3.8038
81 | ТК-8-Дружба,17 |  |  | 0 |  |  | 0 |  |  | 0 | 0.108 | 36 | 3.888 | ТК-8-Дружба,17 | 0.108 | 36 | 3.888 | 0.108 | 36 | 3.888 | 0.108 | 36 | 3.888 | 0.108 | 36 | 3.888 | 0.108 | 36 | 3.888
82 | ТК-9-Дружба,19 |  |  | 0 |  |  | 0 |  |  | 0 | 0.108 | 12 | 1.296 | ТК-9-Дружба,19 | 0.108 | 12 | 1.296 | 0.108 | 12 | 1.296 | 0.108 | 12 | 1.296 | 0.108 | 12 | 1.296 | 0.108 | 12 | 1.296
Всего по участку ОК №0301 |  |  | 12742.6 | 2508.2168 |  | 12742.6 | 2508.2168 |  | 12742.6 | 2508.2168 |  | 12974.8 | 2534.8692 | Всего по участку ОК №0301 |  | 12974.8 | 2534.8692 |  | 12974.8 | 2534.8692 |  | 12974.8 | 2534.8692 |  | 12974.8 | 2534.8692 |  | 12974.8 | 2534.8692
Отопительная котельная №0302
1 | Кот2-ТК-1 | 0.426 | 22 | 9.372 | 0.426 | 22 | 9.372 | 0.426 | 22 | 9.372 | 0.426 | 22 | 9.372 | Кот2-ТК-1 | 0.426 | 22 | 9.372 | 0.426 | 22 | 9.372 | 0.426 | 22 | 9.372 | 0.426 | 22 | 9.372 | 0.426 | 22 | 9.372
2 | ТК-1-ТУ-2 | 0.426 | 47.24 | 20.1242 | 0.426 | 47.24 | 20.1242 | 0.426 | 47.24 | 20.1242 | 0.426 | 47.24 | 20.1242 | ТК-1-ТУ-2 | 0.426 | 47.24 | 20.1242 | 0.426 | 47.24 | 20.1242 | 0.426 | 47.24 | 20.1242 | 0.426 | 47.24 | 20.1242 | 0.426 | 47.24 | 20.1242
3 | ТК-1-ТК-2 | 0.273 | 49.76 | 13.5845 | 0.273 | 49.76 | 13.5845 | 0.273 | 49.76 | 13.5845 | 0.273 | 49.76 | 13.5845 | ТК-1-ТК-2 | 0.273 | 49.76 | 13.5845 | 0.273 | 49.76 | 13.5845 | 0.273 | 49.76 | 13.5845 | 0.273 | 49.76 | 13.5845 | 0.273 | 49.76 | 13.5845
4 | ТК-4-ТК-10 | 0.273 | 422.18 | 115.2551 | 0.273 | 422.18 | 115.2551 | 0.273 | 422.18 | 115.2551 | 0.273 | 422.18 | 115.2551 | ТК-4-ТК-10 | 0.273 | 422.18 | 115.2551 | 0.273 | 422.18 | 115.2551 | 0.273 | 422.18 | 115.2551 | 0.273 | 422.18 | 115.2551 | 0.273 | 422.18 | 115.2551
5 | ТК-23-закольцовка с ОК № 1 | 0.273 | 162.5 | 44.3625 | 0.273 | 162.5 | 44.3625 | 0.273 | 162.5 | 44.3625 | 0.273 | 162.5 | 44.3625 | ТК-23-закольцовка с ОК № 1 | 0.273 | 162.5 | 44.3625 | 0.273 | 162.5 | 44.3625 | 0.273 | 162.5 | 44.3625 | 0.273 | 162.5 | 44.3625 | 0.273 | 162.5 | 44.3625
6 | ТК-2-ТК-3 | 0.219 | 147.02 | 32.1974 | 0.219 | 147.02 | 32.1974 | 0.219 | 147.02 | 32.1974 | 0.219 | 147.02 | 32.1974 | ТК-2-ТК-3 | 0.219 | 147.02 | 32.1974 | 0.219 | 147.02 | 32.1974 | 0.219 | 147.02 | 32.1974 | 0.219 | 147.02 | 32.1974 | 0.219 | 147.02 | 32.1974
7 | ТК-7-закольцовка с ОК №3 | 0.219 | 1045.6 | 228.9864 | 0.219 | 1045.6 | 228.9864 | 0.219 | 1045.6 | 228.9864 | 0.219 | 1045.6 | 228.9864 | ТК-7-закольцовка с ОК №3 | 0.219 | 1045.6 | 228.9864 | 0.219 | 1045.6 | 228.9864 | 0.219 | 1045.6 | 228.9864 | 0.219 | 1045.6 | 228.9864 | 0.219 | 1045.6 | 228.9864
8 | ТК-2-ТК-4 | 0.273 | 331.88 | 90.6032 | 0.273 | 331.88 | 90.6032 | 0.273 | 331.88 | 90.6032 | 0.273 | 331.88 | 90.6032 | ТК-2-ТК-4 | 0.273 | 331.88 | 90.6032 | 0.273 | 331.88 | 90.6032 | 0.273 | 331.88 | 90.6032 | 0.273 | 331.88 | 90.6032 | 0.273 | 331.88 | 90.6032
9 | ТК-8-ТК-7 | 0.159 | 148.34 | 23.5861 | 0.159 | 148.34 | 23.5861 | 0.159 | 148.34 | 23.5861 | 0.159 | 148.34 | 23.5861 | ТК-8-ТК-7 | 0.159 | 148.34 | 23.5861 | 0.159 | 148.34 | 23.5861 | 0.159 | 148.34 | 23.5861 | 0.159 | 148.34 | 23.5861 | 0.159 | 148.34 | 23.5861
10 | ТУ-2 -ТК-15 | 0.159 | 220.8 | 35.1072 | 0.159 | 220.8 | 35.1072 | 0.159 | 220.8 | 35.1072 | 0.159 | 220.8 | 35.1072 | ТУ-2 -ТК-15 | 0.159 | 220.8 | 35.1072 | 0.159 | 220.8 | 35.1072 | 0.159 | 220.8 | 35.1072 | 0.159 | 220.8 | 35.1072 | 0.159 | 220.8 | 35.1072
11 | ТУ-1-ТК-38 | 0.108 | 325.82 | 35.1886 | 0.108 | 325.82 | 35.1886 | 0.108 | 325.82 | 35.1886 | 0.108 | 325.82 | 35.1886 | ТУ-1-ТК-38 | 0.108 | 325.82 | 35.1886 | 0.108 | 325.82 | 35.1886 | 0.108 | 325.82 | 35.1886 | 0.108 | 325.82 | 35.1886 | 0.108 | 325.82 | 35.1886
12 | ТУ-2-ТК-15 | 0.089 | 169.52 | 15.0873 | 0.089 | 169.52 | 15.0873 | 0.089 | 169.52 | 15.0873 | 0.089 | 169.52 | 15.0873 | ТУ-2-ТК-15 | 0.089 | 169.52 | 15.0873 | 0.089 | 169.52 | 15.0873 | 0.089 | 169.52 | 15.0873 | 0.089 | 169.52 | 15.0873 | 0.089 | 169.52 | 15.0873
13 | ТУ-2-ТК-20 | 0.325 | 109.98 | 35.7435 | 0.325 | 109.98 | 35.7435 | 0.325 | 109.98 | 35.7435 | 0.325 | 109.98 | 35.7435 | ТУ-2-ТК-20 | 0.325 | 109.98 | 35.7435 | 0.325 | 109.98 | 35.7435 | 0.325 | 109.98 | 35.7435 | 0.325 | 109.98 | 35.7435 | 0.325 | 109.98 | 35.7435
14 | ТК-20-ТК-23 | 0.325 | 371.38 | 120.6985 | 0.325 | 371.38 | 120.6985 | 0.325 | 371.38 | 120.6985 | 0.325 | 371.38 | 120.6985 | ТК-20-ТК-23 | 0.325 | 371.38 | 120.6985 | 0.325 | 371.38 | 120.6985 | 0.325 | 371.38 | 120.6985 | 0.325 | 371.38 | 120.6985 | 0.325 | 371.38 | 120.6985
15 | ТК-20-ул.Дружбы,25 | 0.076 | 35.56 | 2.7026 | 0.076 | 35.56 | 2.7026 | 0.076 | 35.56 | 2.7026 | 0.076 | 35.56 | 2.7026 | ТК-20-ул.Дружбы,25 | 0.076 | 35.56 | 2.7026 | 0.076 | 35.56 | 2.7026 | 0.076 | 35.56 | 2.7026 | 0.076 | 35.56 | 2.7026 | 0.076 | 35.56 | 2.7026
16 | ТК-12-ТК-12' | 0.219 | 196 | 42.924 | 0.219 | 196 | 42.924 | 0.219 | 196 | 42.924 | 0.219 | 196 | 42.924 | ТК-12-ТК-12' | 0.219 | 196 | 42.924 | 0.219 | 196 | 42.924 | 0.219 | 196 | 42.924 | 0.219 | 196 | 42.924 | 0.219 | 196 | 42.924
17 | ТК-12'-ул.Кузьмина,12 | 0.219 | 802 | 175.638 | 0.219 | 802 | 175.638 | 0.219 | 802 | 175.638 | 0.219 | 802 | 175.638 | ТК-12'-ул.Кузьмина,12 | 0.219 | 802 | 175.638 | 0.219 | 802 | 175.638 | 0.219 | 802 | 175.638 | 0.219 | 802 | 175.638 | 0.219 | 802 | 175.638
18 | ТК-23-ТК-36 | 0.273 | 1163 | 317.499 | 0.273 | 1163 | 317.499 | 0.273 | 1163 | 317.499 | 0.273 | 1163 | 317.499 | ТК-23-ТК-36 | 0.273 | 1163 | 317.499 | 0.273 | 1163 | 317.499 | 0.273 | 1163 | 317.499 | 0.273 | 1163 | 317.499 | 0.273 | 1163 | 317.499
19 | ТК-18-ТК-19 | 0.219 | 121.36 | 26.5778 | 0.219 | 121.36 | 26.5778 | 0.219 | 121.36 | 26.5778 | 0.219 | 121.36 | 26.5778 | ТК-18-ТК-19 | 0.219 | 121.36 | 26.5778 | 0.219 | 121.36 | 26.5778 | 0.219 | 121.36 | 26.5778 | 0.219 | 121.36 | 26.5778 | 0.219 | 121.36 | 26.5778
20 | ТК-19-ТК-47 | 0.159 | 150.2 | 23.8818 | 0.159 | 150.2 | 23.8818 | 0.159 | 150.2 | 23.8818 | 0.159 | 150.2 | 23.8818 | ТК-19-ТК-47 | 0.159 | 150.2 | 23.8818 | 0.159 | 150.2 | 23.8818 | 0.159 | 150.2 | 23.8818 | 0.159 | 150.2 | 23.8818 | 0.159 | 150.2 | 23.8818
21 | ТК-19-ТК-49 | 0.159 | 210.34 | 33.4441 | 0.159 | 210.34 | 33.4441 | 0.159 | 210.34 | 33.4441 | 0.159 | 210.34 | 33.4441 | ТК-19-ТК-49 | 0.159 | 210.34 | 33.4441 | 0.159 | 210.34 | 33.4441 | 0.159 | 210.34 | 33.4441 | 0.159 | 210.34 | 33.4441 | 0.159 | 210.34 | 33.4441
22 | ТК-49-ТК-52 | 0.108 | 500.8 | 54.0864 | 0.108 | 500.8 | 54.0864 | 0.108 | 500.8 | 54.0864 | 0.108 | 500.8 | 54.0864 | ТК-49-ТК-52 | 0.108 | 500.8 | 54.0864 | 0.108 | 500.8 | 54.0864 | 0.108 | 500.8 | 54.0864 | 0.108 | 500.8 | 54.0864 | 0.108 | 500.8 | 54.0864
23 | ТК-49-Вавилова,6,5,4 | 0.076 | 190.16 | 14.4522 | 0.076 | 190.16 | 14.4522 | 0.076 | 190.16 | 14.4522 | 0.076 | 190.16 | 14.4522 | ТК-49-Вавилова,6,5,4 | 0.076 | 190.16 | 14.4522 | 0.076 | 190.16 | 14.4522 | 0.076 | 190.16 | 14.4522 | 0.076 | 190.16 | 14.4522 | 0.076 | 190.16 | 14.4522
24 | ТК-46-Молод.12,10 | 0.057 | 77.74 | 4.4312 | 0.057 | 77.74 | 4.4312 | 0.057 | 77.74 | 4.4312 | 0.057 | 77.74 | 4.4312 | ТК-46-Молод.12,10 | 0.057 | 77.74 | 4.4312 | 0.057 | 77.74 | 4.4312 | 0.057 | 77.74 | 4.4312 | 0.057 | 77.74 | 4.4312 | 0.057 | 77.74 | 4.4312
25 | ТК-47-Молод,9 | 0.057 | 42.12 | 2.4008 | 0.057 | 42.12 | 2.4008 | 0.057 | 42.12 | 2.4008 | 0.057 | 42.12 | 2.4008 | ТК-47-Молод,9 | 0.057 | 42.12 | 2.4008 | 0.057 | 42.12 | 2.4008 | 0.057 | 42.12 | 2.4008 | 0.057 | 42.12 | 2.4008 | 0.057 | 42.12 | 2.4008
26 | ТК-48-Молод.4,6,7,8 | 0.057 | 79.02 | 4.5041 | 0.057 | 79.02 | 4.5041 | 0.057 | 79.02 | 4.5041 | 0.057 | 79.02 | 4.5041 | ТК-48-Молод.4,6,7,8 | 0.057 | 79.02 | 4.5041 | 0.057 | 79.02 | 4.5041 | 0.057 | 79.02 | 4.5041 | 0.057 | 79.02 | 4.5041 | 0.057 | 79.02 | 4.5041
27 | ТК-49-Вавилова,6,5,4 | 0.057 | 58.1 | 3.3117 | 0.057 | 58.1 | 3.3117 | 0.057 | 58.1 | 3.3117 | 0.057 | 58.1 | 3.3117 | ТК-49-Вавилова,6,5,4 | 0.057 | 58.1 | 3.3117 | 0.057 | 58.1 | 3.3117 | 0.057 | 58.1 | 3.3117 | 0.057 | 58.1 | 3.3117 | 0.057 | 58.1 | 3.3117
28 | ТК-39-ТК-42 | 0.159 | 269.1 | 42.7869 | 0.159 | 269.1 | 42.7869 | 0.159 | 269.1 | 42.7869 | 0.159 | 269.1 | 42.7869 | ТК-39-ТК-42 | 0.159 | 269.1 | 42.7869 | 0.159 | 269.1 | 42.7869 | 0.159 | 269.1 | 42.7869 | 0.159 | 269.1 | 42.7869 | 0.159 | 269.1 | 42.7869
29 | ТК-42-ТК-43 | 0.159 | 306.54 | 48.7399 | 0.159 | 306.54 | 48.7399 | 0.159 | 306.54 | 48.7399 | 0.159 | 306.54 | 48.7399 | ТК-42-ТК-43 | 0.159 | 306.54 | 48.7399 | 0.159 | 306.54 | 48.7399 | 0.159 | 306.54 | 48.7399 | 0.159 | 306.54 | 48.7399 | 0.159 | 306.54 | 48.7399
30 | ТК-43-ТК-45 | 0.108 | 183.02 | 19.7662 | 0.108 | 183.02 | 19.7662 | 0.108 | 183.02 | 19.7662 | 0.108 | 183.02 | 19.7662 | ТК-43-ТК-45 | 0.108 | 183.02 | 19.7662 | 0.108 | 183.02 | 19.7662 | 0.108 | 183.02 | 19.7662 | 0.108 | 183.02 | 19.7662 | 0.108 | 183.02 | 19.7662
31 | ТК-45-ул.Заводск,8 | 0.089 | 147.18 | 13.099 | 0.089 | 147.18 | 13.099 | 0.089 | 147.18 | 13.099 | 0.089 | 147.18 | 13.099 | ТК-45-ул.Заводск,8 | 0.089 | 147.18 | 13.099 | 0.089 | 147.18 | 13.099 | 0.089 | 147.18 | 13.099 | 0.089 | 147.18 | 13.099 | 0.089 | 147.18 | 13.099
|  | 0.057 | 110.26 | 6.2848 | 0.057 | 110.26 | 6.2848 | 0.057 | 110.26 | 6.2848 | 0.057 | 110.26 | 6.2848 |  | 0.057 | 110.26 | 6.2848 | 0.057 | 110.26 | 6.2848 | 0.057 | 110.26 | 6.2848 | 0.057 | 110.26 | 6.2848 | 0.057 | 110.26 | 6.2848
32 | ТК-38-Вавилова,4 | 0.076 | 86 | 6.536 | 0.076 | 86 | 6.536 | 0.076 | 86 | 6.536 | 0.076 | 86 | 6.536 | ТК-38-Вавилова,4 | 0.076 | 86 | 6.536 | 0.076 | 86 | 6.536 | 0.076 | 86 | 6.536 | 0.076 | 86 | 6.536 | 0.076 | 86 | 6.536
|  | 0.057 | 8 | 0.456 | 0.057 | 8 | 0.456 | 0.057 | 8 | 0.456 | 0.057 | 8 | 0.456 |  | 0.057 | 8 | 0.456 | 0.057 | 8 | 0.456 | 0.057 | 8 | 0.456 | 0.057 | 8 | 0.456 | 0.057 | 8 | 0.456
33 | Кирова,4 а-Кирова,4 | 0.089 | 34 | 3.026 | 0.089 | 34 | 3.026 | 0.089 | 34 | 3.026 | 0.089 | 34 | 3.026 | Кирова,4 а-Кирова,4 | 0.089 | 34 | 3.026 | 0.089 | 34 | 3.026 | 0.089 | 34 | 3.026 | 0.089 | 34 | 3.026 | 0.089 | 34 | 3.026
34 | Кирова,6а-Кирова,6 | 0.089 | 36 | 3.204 | 0.089 | 36 | 3.204 | 0.089 | 36 | 3.204 | 0.089 | 36 | 3.204 | Кирова,6а-Кирова,6 | 0.089 | 36 | 3.204 | 0.089 | 36 | 3.204 | 0.089 | 36 | 3.204 | 0.089 | 36 | 3.204 | 0.089 | 36 | 3.204
35 | Заводская,10-Комарова,22 | 0.057 | 56 | 3.192 | 0.057 | 56 | 3.192 | 0.057 | 56 | 3.192 | 0.057 | 56 | 3.192 | Заводская,10-Комарова,22 | 0.057 | 56 | 3.192 | 0.057 | 56 | 3.192 | 0.057 | 56 | 3.192 | 0.057 | 56 | 3.192 | 0.057 | 56 | 3.192
36 | ТК-50-Комарова,6 | 0.057 | 6 | 0.342 | 0.057 | 6 | 0.342 | 0.057 | 6 | 0.342 | 0.057 | 6 | 0.342 | ТК-50-Комарова,6 | 0.057 | 6 | 0.342 | 0.057 | 6 | 0.342 | 0.057 | 6 | 0.342 | 0.057 | 6 | 0.342 | 0.057 | 6 | 0.342
37 | ТК-48-Комарова,8 | 0.057 | 260 | 14.82 | 0.057 | 260 | 14.82 | 0.057 | 260 | 14.82 | 0.057 | 260 | 14.82 | ТК-48-Комарова,8 | 0.057 | 260 | 14.82 | 0.057 | 260 | 14.82 | 0.057 | 260 | 14.82 | 0.057 | 260 | 14.82 | 0.057 | 260 | 14.82
|  | 0.048 | 8 | 0.384 | 0.048 | 8 | 0.384 | 0.048 | 8 | 0.384 | 0.048 | 8 | 0.384 |  | 0.048 | 8 | 0.384 | 0.048 | 8 | 0.384 | 0.048 | 8 | 0.384 | 0.048 | 8 | 0.384 | 0.048 | 8 | 0.384
38 | ТК-49-Комарова,9 | 0.048 | 80 | 3.84 | 0.048 | 80 | 3.84 | 0.048 | 80 | 3.84 | 0.048 | 80 | 3.84 | ТК-49-Комарова,9 | 0.048 | 80 | 3.84 | 0.048 | 80 | 3.84 | 0.048 | 80 | 3.84 | 0.048 | 80 | 3.84 | 0.048 | 80 | 3.84
39 | ТК-37 Б-Ленина,61 б | 0.076 | 38 | 2.888 | 0.076 | 38 | 2.888 | 0.076 | 38 | 2.888 | 0.076 | 38 | 2.888 | ТК-37 Б-Ленина,61 б | 0.076 | 38 | 2.888 | 0.076 | 38 | 2.888 | 0.076 | 38 | 2.888 | 0.076 | 38 | 2.888 | 0.076 | 38 | 2.888
40 | Ленина,69-Ленина,67 | 0.108 | 132 | 14.256 | 0.108 | 132 | 14.256 | 0.108 | 132 | 14.256 | 0.108 | 132 | 14.256 | Ленина,69-Ленина,67 | 0.108 | 132 | 14.256 | 0.108 | 132 | 14.256 | 0.108 | 132 | 14.256 | 0.108 | 132 | 14.256 | 0.108 | 132 | 14.256
41 | ТК-29'-Мира,15 | 0.048 | 36 | 1.728 | 0.048 | 36 | 1.728 | 0.048 | 36 | 1.728 | 0.048 | 36 | 1.728 | ТК-29'-Мира,15 | 0.048 | 36 | 1.728 | 0.048 | 36 | 1.728 | 0.048 | 36 | 1.728 | 0.048 | 36 | 1.728 | 0.048 | 36 | 1.728
42 | ТК-28-Мира,17 | 0.159 | 30 | 4.77 | 0.159 | 30 | 4.77 | 0.159 | 30 | 4.77 | 0.159 | 30 | 4.77 | ТК-28-Мира,17 | 0.159 | 30 | 4.77 | 0.159 | 30 | 4.77 | 0.159 | 30 | 4.77 | 0.159 | 30 | 4.77 | 0.159 | 30 | 4.77
|  | 0.089 | 10 | 0.89 | 0.089 | 10 | 0.89 | 0.089 | 10 | 0.89 | 0.089 | 10 | 0.89 |  | 0.089 | 10 | 0.89 | 0.089 | 10 | 0.89 | 0.089 | 10 | 0.89 | 0.089 | 10 | 0.89 | 0.089 | 10 | 0.89
|  | 0.076 | 94 | 7.144 | 0.076 | 94 | 7.144 | 0.076 | 94 | 7.144 | 0.076 | 94 | 7.144 |  | 0.076 | 94 | 7.144 | 0.076 | 94 | 7.144 | 0.076 | 94 | 7.144 | 0.076 | 94 | 7.144 | 0.076 | 94 | 7.144
43 | ТК-42 а-Мира,18 а | 0.089 | 40 | 3.56 | 0.089 | 40 | 3.56 | 0.089 | 40 | 3.56 | 0.089 | 40 | 3.56 | ТК-42 а-Мира,18 а | 0.089 | 40 | 3.56 | 0.089 | 40 | 3.56 | 0.089 | 40 | 3.56 | 0.089 | 40 | 3.56 | 0.089 | 40 | 3.56
44 | ТК-24''-Мира,21 а | 0.108 | 138.6 | 14.9688 | 0.108 | 138.6 | 14.9688 | 0.108 | 138.6 | 14.9688 | 0.108 | 138.6 | 14.9688 | ТК-24''-Мира,21 а | 0.108 | 138.6 | 14.9688 | 0.108 | 138.6 | 14.9688 | 0.108 | 138.6 | 14.9688 | 0.108 | 138.6 | 14.9688 | 0.108 | 138.6 | 14.9688
45 | ТК-33-Мира,7 | 0.057 | 20 | 1.14 | 0.057 | 20 | 1.14 | 0.057 | 20 | 1.14 | 0.057 | 20 | 1.14 | ТК-33-Мира,7 | 0.057 | 20 | 1.14 | 0.057 | 20 | 1.14 | 0.057 | 20 | 1.14 | 0.057 | 20 | 1.14 | 0.057 | 20 | 1.14
46 | ТК-28-Вавилова,2 | 0.108 | 60 | 6.48 | 0.108 | 60 | 6.48 | 0.108 | 60 | 6.48 | 0.108 | 60 | 6.48 | ТК-28-Вавилова,2 | 0.108 | 60 | 6.48 | 0.108 | 60 | 6.48 | 0.108 | 60 | 6.48 | 0.108 | 60 | 6.48 | 0.108 | 60 | 6.48
47 | ТК-21-Дружба,23 | 0.108 | 20 | 2.16 | 0.108 | 20 | 2.16 | 0.108 | 20 | 2.16 | 0.108 | 20 | 2.16 | ТК-21-Дружба,23 | 0.108 | 20 | 2.16 | 0.108 | 20 | 2.16 | 0.108 | 20 | 2.16 | 0.108 | 20 | 2.16 | 0.108 | 20 | 2.16
48 | ТК-6-Дружба,31 | 0.108 | 34 | 3.672 | 0.108 | 34 | 3.672 | 0.108 | 34 | 3.672 | 0.108 | 34 | 3.672 | ТК-6-Дружба,31 | 0.108 | 34 | 3.672 | 0.108 | 34 | 3.672 | 0.108 | 34 | 3.672 | 0.108 | 34 | 3.672 | 0.108 | 34 | 3.672
49 | ТК-3-Дружба,27 | 0.159 | 90 | 14.31 | 0.159 | 90 | 14.31 | 0.159 | 90 | 14.31 | 0.159 | 90 | 14.31 | ТК-3-Дружба,27 | 0.159 | 90 | 14.31 | 0.159 | 90 | 14.31 | 0.159 | 90 | 14.31 | 0.159 | 90 | 14.31 | 0.159 | 90 | 14.31
50 | Дружба,27-Дружба,29 | 0.076 | 170 | 12.92 | 0.076 | 170 | 12.92 | 0.076 | 170 | 12.92 | 0.076 | 170 | 12.92 | Дружба,27-Дружба,29 | 0.076 | 170 | 12.92 | 0.076 | 170 | 12.92 | 0.076 | 170 | 12.92 | 0.076 | 170 | 12.92 | 0.076 | 170 | 12.92
51 | ТК-3-Дружба,25 Б | 0.108 | 28 | 3.024 | 0.108 | 28 | 3.024 | 0.108 | 28 | 3.024 | 0.108 | 28 | 3.024 | ТК-3-Дружба,25 Б | 0.108 | 28 | 3.024 | 0.108 | 28 | 3.024 | 0.108 | 28 | 3.024 | 0.108 | 28 | 3.024 | 0.108 | 28 | 3.024
52 | ТК-35-Заводская,10 | 0.108 | 44 | 4.752 | 0.108 | 44 | 4.752 | 0.108 | 44 | 4.752 | 0.108 | 44 | 4.752 | ТК-35-Заводская,10 | 0.108 | 44 | 4.752 | 0.108 | 44 | 4.752 | 0.108 | 44 | 4.752 | 0.108 | 44 | 4.752 | 0.108 | 44 | 4.752
53 | ТК-36-Заводская,7 | 0.108 | 70 | 7.56 | 0.108 | 70 | 7.56 | 0.108 | 70 | 7.56 | 0.108 | 70 | 7.56 | ТК-36-Заводская,7 | 0.108 | 70 | 7.56 | 0.108 | 70 | 7.56 | 0.108 | 70 | 7.56 | 0.108 | 70 | 7.56 | 0.108 | 70 | 7.56
54 | ТК-34-Заводская,8 а | 0.108 | 34 | 3.672 | 0.108 | 34 | 3.672 | 0.108 | 34 | 3.672 | 0.108 | 34 | 3.672 | ТК-34-Заводская,8 а | 0.108 | 34 | 3.672 | 0.108 | 34 | 3.672 | 0.108 | 34 | 3.672 | 0.108 | 34 | 3.672 | 0.108 | 34 | 3.672
55 | ТК-14 -Кирова,2 | 0.089 | 58 | 5.162 | 0.089 | 58 | 5.162 | 0.089 | 58 | 5.162 | 0.089 | 58 | 5.162 | ТК-14 -Кирова,2 | 0.089 | 58 | 5.162 | 0.089 | 58 | 5.162 | 0.089 | 58 | 5.162 | 0.089 | 58 | 5.162 | 0.089 | 58 | 5.162
56 | ТК-40-Кирова,3 | 0.076 | 60 | 4.56 | 0.076 | 60 | 4.56 | 0.076 | 60 | 4.56 | 0.076 | 60 | 4.56 | ТК-40-Кирова,3 | 0.076 | 60 | 4.56 | 0.076 | 60 | 4.56 | 0.076 | 60 | 4.56 | 0.076 | 60 | 4.56 | 0.076 | 60 | 4.56
57 | ТК-40 А-Кирова,5 | 0.076 | 28 | 2.128 | 0.076 | 28 | 2.128 | 0.076 | 28 | 2.128 | 0.076 | 28 | 2.128 | ТК-40 А-Кирова,5 | 0.076 | 28 | 2.128 | 0.076 | 28 | 2.128 | 0.076 | 28 | 2.128 | 0.076 | 28 | 2.128 | 0.076 | 28 | 2.128
58 | ТК-40 Б-Кирова,7 | 0.108 | 240 | 25.92 | 0.108 | 240 | 25.92 | 0.108 | 240 | 25.92 | 0.108 | 240 | 25.92 | ТК-40 Б-Кирова,7 | 0.108 | 240 | 25.92 | 0.108 | 240 | 25.92 | 0.108 | 240 | 25.92 | 0.108 | 240 | 25.92 | 0.108 | 240 | 25.92
|  | 0.076 | 48 | 3.648 | 0.076 | 48 | 3.648 | 0.076 | 48 | 3.648 | 0.076 | 48 | 3.648 |  | 0.076 | 48 | 3.648 | 0.076 | 48 | 3.648 | 0.076 | 48 | 3.648 | 0.076 | 48 | 3.648 | 0.076 | 48 | 3.648
59 | ТК-55'-Комарова,15 | 0.057 | 136 | 7.752 | 0.057 | 136 | 7.752 | 0.057 | 136 | 7.752 | 0.057 | 136 | 7.752 | ТК-55'-Комарова,15 | 0.057 | 136 | 7.752 | 0.057 | 136 | 7.752 | 0.057 | 136 | 7.752 | 0.057 | 136 | 7.752 | 0.057 | 136 | 7.752
60 | ТК-52-Комарова,16 | 0.057 | 148 | 8.436 | 0.057 | 148 | 8.436 | 0.057 | 148 | 8.436 | 0.057 | 148 | 8.436 | ТК-52-Комарова,16 | 0.057 | 148 | 8.436 | 0.057 | 148 | 8.436 | 0.057 | 148 | 8.436 | 0.057 | 148 | 8.436 | 0.057 | 148 | 8.436
61 | ТК-55-Комарова,17 | 0.076 | 128 | 9.728 | 0.076 | 128 | 9.728 | 0.076 | 128 | 9.728 | 0.076 | 128 | 9.728 | ТК-55-Комарова,17 | 0.076 | 128 | 9.728 | 0.076 | 128 | 9.728 | 0.076 | 128 | 9.728 | 0.076 | 128 | 9.728 | 0.076 | 128 | 9.728
|  | 0.057 | 24 | 1.368 | 0.057 | 24 | 1.368 | 0.057 | 24 | 1.368 | 0.057 | 24 | 1.368 |  | 0.057 | 24 | 1.368 | 0.057 | 24 | 1.368 | 0.057 | 24 | 1.368 | 0.057 | 24 | 1.368 | 0.057 | 24 | 1.368
62 | ТК-51-Комарова-18 | 0.133 | 156 | 20.748 | 0.133 | 156 | 20.748 | 0.133 | 156 | 20.748 | 0.133 | 156 | 20.748 | ТК-51-Комарова-18 | 0.133 | 156 | 20.748 | 0.133 | 156 | 20.748 | 0.133 | 156 | 20.748 | 0.133 | 156 | 20.748 | 0.133 | 156 | 20.748
|  | 0.057 | 80 | 4.56 | 0.057 | 80 | 4.56 | 0.057 | 80 | 4.56 | 0.057 | 80 | 4.56 |  | 0.057 | 80 | 4.56 | 0.057 | 80 | 4.56 | 0.057 | 80 | 4.56 | 0.057 | 80 | 4.56 | 0.057 | 80 | 4.56
63 | ТК-54-Комарова,19 | 0.114 | 70 | 7.98 | 0.114 | 70 | 7.98 | 0.114 | 70 | 7.98 | 0.114 | 70 | 7.98 | ТК-54-Комарова,19 | 0.114 | 70 | 7.98 | 0.114 | 70 | 7.98 | 0.114 | 70 | 7.98 | 0.114 | 70 | 7.98 | 0.114 | 70 | 7.98
|  | 0.076 | 40 | 3.04 | 0.076 | 40 | 3.04 | 0.076 | 40 | 3.04 | 0.076 | 40 | 3.04 |  | 0.076 | 40 | 3.04 | 0.076 | 40 | 3.04 | 0.076 | 40 | 3.04 | 0.076 | 40 | 3.04 | 0.076 | 40 | 3.04
|  | 0.057 | 24 | 1.368 | 0.057 | 24 | 1.368 | 0.057 | 24 | 1.368 | 0.057 | 24 | 1.368 |  | 0.057 | 24 | 1.368 | 0.057 | 24 | 1.368 | 0.057 | 24 | 1.368 | 0.057 | 24 | 1.368 | 0.057 | 24 | 1.368
64 | ТК-53-Комарова,20 | 0.108 | 168 | 18.144 | 0.108 | 168 | 18.144 | 0.108 | 168 | 18.144 | 0.108 | 168 | 18.144 | ТК-53-Комарова,20 | 0.108 | 168 | 18.144 | 0.108 | 168 | 18.144 | 0.108 | 168 | 18.144 | 0.108 | 168 | 18.144 | 0.108 | 168 | 18.144
65 | ТК-18-Кузьмина,12 | 0.076 | 6 | 0.456 | 0.076 | 6 | 0.456 | 0.076 | 6 | 0.456 | 0.076 | 6 | 0.456 | ТК-18-Кузьмина,12 | 0.076 | 6 | 0.456 | 0.076 | 6 | 0.456 | 0.076 | 6 | 0.456 | 0.076 | 6 | 0.456 | 0.076 | 6 | 0.456
66 | Кузьмина,14 | 0.076 | 6 | 0.456 | 0.076 | 6 | 0.456 | 0.076 | 6 | 0.456 | 0.076 | 6 | 0.456 | Кузьмина,14 | 0.076 | 6 | 0.456 | 0.076 | 6 | 0.456 | 0.076 | 6 | 0.456 | 0.076 | 6 | 0.456 | 0.076 | 6 | 0.456
67 | ТК-41-Кузьмина,23 | 0.076 | 8 | 0.608 | 0.076 | 8 | 0.608 | 0.076 | 8 | 0.608 | 0.076 | 8 | 0.608 | ТК-41-Кузьмина,23 | 0.076 | 8 | 0.608 | 0.076 | 8 | 0.608 | 0.076 | 8 | 0.608 | 0.076 | 8 | 0.608 | 0.076 | 8 | 0.608
68 | ТК-40-Кузьмина,25 | 0.076 | 18 | 1.368 | 0.076 | 18 | 1.368 | 0.076 | 18 | 1.368 | 0.076 | 18 | 1.368 | ТК-40-Кузьмина,25 | 0.076 | 18 | 1.368 | 0.076 | 18 | 1.368 | 0.076 | 18 | 1.368 | 0.076 | 18 | 1.368 | 0.076 | 18 | 1.368
69 | ТК-15-Кузьмина,29 | 0.057 | 22 | 1.254 | 0.057 | 22 | 1.254 | 0.057 | 22 | 1.254 | 0.057 | 22 | 1.254 | ТК-15-Кузьмина,29 | 0.057 | 22 | 1.254 | 0.057 | 22 | 1.254 | 0.057 | 22 | 1.254 | 0.057 | 22 | 1.254 | 0.057 | 22 | 1.254
70 | ТК-46 А-Кузьмина,3 а | 0.108 | 174.2 | 18.8136 | 0.108 | 174.2 | 18.8136 | 0.108 | 174.2 | 18.8136 | 0.108 | 174.2 | 18.8136 | ТК-46 А-Кузьмина,3 а | 0.108 | 174.2 | 18.8136 | 0.108 | 174.2 | 18.8136 | 0.108 | 174.2 | 18.8136 | 0.108 | 174.2 | 18.8136 | 0.108 | 174.2 | 18.8136
71 | ТК-15-Кузьмина,31 | 0.057 | 50 | 2.85 | 0.057 | 50 | 2.85 | 0.057 | 50 | 2.85 | 0.057 | 50 | 2.85 | ТК-15-Кузьмина,31 | 0.057 | 50 | 2.85 | 0.057 | 50 | 2.85 | 0.057 | 50 | 2.85 | 0.057 | 50 | 2.85 | 0.057 | 50 | 2.85
72 | ТК-4-Кузьмина,31 а | 0.057 | 70 | 3.99 | 0.057 | 70 | 3.99 | 0.057 | 70 | 3.99 | 0.057 | 70 | 3.99 | ТК-4-Кузьмина,31 а | 0.057 | 70 | 3.99 | 0.057 | 70 | 3.99 | 0.057 | 70 | 3.99 | 0.057 | 70 | 3.99 | 0.057 | 70 | 3.99
73 | Кузьмина,33 | 0.108 | 16 | 1.728 | 0.108 | 16 | 1.728 | 0.108 | 16 | 1.728 | 0.108 | 16 | 1.728 | Кузьмина,33 | 0.108 | 16 | 1.728 | 0.108 | 16 | 1.728 | 0.108 | 16 | 1.728 | 0.108 | 16 | 1.728 | 0.108 | 16 | 1.728
74 | ТК-4-Кузьмина,35 | 0.108 | 6 | 0.648 | 0.108 | 6 | 0.648 | 0.108 | 6 | 0.648 | 0.108 | 6 | 0.648 | ТК-4-Кузьмина,35 | 0.108 | 6 | 0.648 | 0.108 | 6 | 0.648 | 0.108 | 6 | 0.648 | 0.108 | 6 | 0.648 | 0.108 | 6 | 0.648
75 | Кузьмина,35 а | 0.108 | 10 | 1.08 | 0.108 | 10 | 1.08 | 0.108 | 10 | 1.08 | 0.108 | 10 | 1.08 | Кузьмина,35 а | 0.108 | 10 | 1.08 | 0.108 | 10 | 1.08 | 0.108 | 10 | 1.08 | 0.108 | 10 | 1.08 | 0.108 | 10 | 1.08
76 | Кузьмина,37-Кузьмина,37 а | 0.108 | 64 | 6.912 | 0.108 | 64 | 6.912 | 0.108 | 64 | 6.912 | 0.108 | 64 | 6.912 | Кузьмина,37-Кузьмина,37 а | 0.108 | 64 | 6.912 | 0.108 | 64 | 6.912 | 0.108 | 64 | 6.912 | 0.108 | 64 | 6.912 | 0.108 | 64 | 6.912
77 | Кузьмина,37 а | 0.108 | 10 | 1.08 | 0.108 | 10 | 1.08 | 0.108 | 10 | 1.08 | 0.108 | 10 | 1.08 | Кузьмина,37 а | 0.108 | 10 | 1.08 | 0.108 | 10 | 1.08 | 0.108 | 10 | 1.08 | 0.108 | 10 | 1.08 | 0.108 | 10 | 1.08
78 | ТК-6-Кузьмина,37 б | 0.108 | 42 | 4.536 | 0.108 | 42 | 4.536 | 0.108 | 42 | 4.536 | 0.108 | 42 | 4.536 | ТК-6-Кузьмина,37 б | 0.108 | 42 | 4.536 | 0.108 | 42 | 4.536 | 0.108 | 42 | 4.536 | 0.108 | 42 | 4.536 | 0.108 | 42 | 4.536
79 | ТК-10-Кузьмина,39 | 0.108 | 10 | 1.08 | 0.108 | 10 | 1.08 | 0.108 | 10 | 1.08 | 0.108 | 10 | 1.08 | ТК-10-Кузьмина,39 | 0.108 | 10 | 1.08 | 0.108 | 10 | 1.08 | 0.108 | 10 | 1.08 | 0.108 | 10 | 1.08 | 0.108 | 10 | 1.08
80 | ТК-46 А-Кузьмина,5 а | 0.219 | 174 | 38.106 | 0.219 | 174 | 38.106 | 0.219 | 174 | 38.106 | 0.219 | 174 | 38.106 | ТК-46 А-Кузьмина,5 а | 0.219 | 174 | 38.106 | 0.219 | 174 | 38.106 | 0.219 | 174 | 38.106 | 0.219 | 174 | 38.106 | 0.219 | 174 | 38.106
|  | 0.159 | 160 | 25.44 | 0.159 | 160 | 25.44 | 0.159 | 160 | 25.44 | 0.159 | 160 | 25.44 |  | 0.159 | 160 | 25.44 | 0.159 | 160 | 25.44 | 0.159 | 160 | 25.44 | 0.159 | 160 | 25.44 | 0.159 | 160 | 25.44
|  | 0.089 | 20 | 1.78 | 0.089 | 20 | 1.78 | 0.089 | 20 | 1.78 | 0.089 | 20 | 1.78 |  | 0.089 | 20 | 1.78 | 0.089 | 20 | 1.78 | 0.089 | 20 | 1.78 | 0.089 | 20 | 1.78 | 0.089 | 20 | 1.78
81 | ТК-37 Б-Ленина,61 | 0.108 | 30 | 3.24 | 0.108 | 30 | 3.24 | 0.108 | 30 | 3.24 | 0.108 | 30 | 3.24 | ТК-37 Б-Ленина,61 | 0.108 | 30 | 3.24 | 0.108 | 30 | 3.24 | 0.108 | 30 | 3.24 | 0.108 | 30 | 3.24 | 0.108 | 30 | 3.24
82 | ТК-37-Ленина,63 | 0.089 | 10 | 0.89 | 0.089 | 10 | 0.89 | 0.089 | 10 | 0.89 | 0.089 | 10 | 0.89 | ТК-37-Ленина,63 | 0.089 | 10 | 0.89 | 0.089 | 10 | 0.89 | 0.089 | 10 | 0.89 | 0.089 | 10 | 0.89 | 0.089 | 10 | 0.89
83 | ТК-8-Ленина,71 | 0.159 | 48 | 7.632 | 0.159 | 48 | 7.632 | 0.159 | 48 | 7.632 | 0.159 | 48 | 7.632 | ТК-8-Ленина,71 | 0.159 | 48 | 7.632 | 0.159 | 48 | 7.632 | 0.159 | 48 | 7.632 | 0.159 | 48 | 7.632 | 0.159 | 48 | 7.632
84 | ТК-31-Мира,11 | 0.057 | 14 | 0.798 | 0.057 | 14 | 0.798 | 0.057 | 14 | 0.798 | 0.057 | 14 | 0.798 | ТК-31-Мира,11 | 0.057 | 14 | 0.798 | 0.057 | 14 | 0.798 | 0.057 | 14 | 0.798 | 0.057 | 14 | 0.798 | 0.057 | 14 | 0.798
85 | ТК-30-Мира,12 | 0.057 | 62 | 3.534 | 0.057 | 62 | 3.534 | 0.057 | 62 | 3.534 | 0.057 | 62 | 3.534 | ТК-30-Мира,12 | 0.057 | 62 | 3.534 | 0.057 | 62 | 3.534 | 0.057 | 62 | 3.534 | 0.057 | 62 | 3.534 | 0.057 | 62 | 3.534
|  | 0.048 | 14 | 0.672 | 0.048 | 14 | 0.672 | 0.048 | 14 | 0.672 | 0.048 | 14 | 0.672 |  | 0.048 | 14 | 0.672 | 0.048 | 14 | 0.672 | 0.048 | 14 | 0.672 | 0.048 | 14 | 0.672 | 0.048 | 14 | 0.672
86 | ТК-30-Мира,13 | 0.048 | 14 | 0.672 | 0.048 | 14 | 0.672 | 0.048 | 14 | 0.672 | 0.048 | 14 | 0.672 | ТК-30-Мира,13 | 0.048 | 14 | 0.672 | 0.048 | 14 | 0.672 | 0.048 | 14 | 0.672 | 0.048 | 14 | 0.672 | 0.048 | 14 | 0.672
87 | ТК-43-Мира,14 | 0.108 | 40 | 4.32 | 0.108 | 40 | 4.32 | 0.108 | 40 | 4.32 | 0.108 | 40 | 4.32 | ТК-43-Мира,14 | 0.108 | 40 | 4.32 | 0.108 | 40 | 4.32 | 0.108 | 40 | 4.32 | 0.108 | 40 | 4.32 | 0.108 | 40 | 4.32
88 | ТК-27-Мира,18 | 0.108 | 76 | 8.208 | 0.108 | 76 | 8.208 | 0.108 | 76 | 8.208 | 0.108 | 76 | 8.208 | ТК-27-Мира,18 | 0.108 | 76 | 8.208 | 0.108 | 76 | 8.208 | 0.108 | 76 | 8.208 | 0.108 | 76 | 8.208 | 0.108 | 76 | 8.208
89 | ТК-27-Мира,19 | 0.089 | 14 | 1.246 | 0.089 | 14 | 1.246 | 0.089 | 14 | 1.246 | 0.089 | 14 | 1.246 | ТК-27-Мира,19 | 0.089 | 14 | 1.246 | 0.089 | 14 | 1.246 | 0.089 | 14 | 1.246 | 0.089 | 14 | 1.246 | 0.089 | 14 | 1.246
90 | ТК-26-Мира,21 | 0.048 | 20 | 0.96 | 0.048 | 20 | 0.96 | 0.048 | 20 | 0.96 | 0.048 | 20 | 0.96 | ТК-26-Мира,21 | 0.048 | 20 | 0.96 | 0.048 | 20 | 0.96 | 0.048 | 20 | 0.96 | 0.048 | 20 | 0.96 | 0.048 | 20 | 0.96
91 | ТК-26-Мира,22 | 0.108 | 158 | 17.064 | 0.108 | 158 | 17.064 | 0.108 | 158 | 17.064 | 0.108 | 158 | 17.064 | ТК-26-Мира,22 | 0.108 | 158 | 17.064 | 0.108 | 158 | 17.064 | 0.108 | 158 | 17.064 | 0.108 | 158 | 17.064 | 0.108 | 158 | 17.064
92 | ТК-33-Мира,6 | 0.108 | 44 | 4.752 | 0.108 | 44 | 4.752 | 0.108 | 44 | 4.752 | 0.108 | 44 | 4.752 | ТК-33-Мира,6 | 0.108 | 44 | 4.752 | 0.108 | 44 | 4.752 | 0.108 | 44 | 4.752 | 0.108 | 44 | 4.752 | 0.108 | 44 | 4.752
|  | 0.057 | 22 | 1.254 | 0.057 | 22 | 1.254 | 0.057 | 22 | 1.254 | 0.057 | 22 | 1.254 |  | 0.057 | 22 | 1.254 | 0.057 | 22 | 1.254 | 0.057 | 22 | 1.254 | 0.057 | 22 | 1.254 | 0.057 | 22 | 1.254
93 | ТК-32-Мира,9 | 0.048 | 10 | 0.48 | 0.048 | 10 | 0.48 | 0.048 | 10 | 0.48 | 0.048 | 10 | 0.48 | ТК-32-Мира,9 | 0.048 | 10 | 0.48 | 0.048 | 10 | 0.48 | 0.048 | 10 | 0.48 | 0.048 | 10 | 0.48 | 0.048 | 10 | 0.48
94 | ТК-23-Мира,23 | 0.108 | 24 | 2.592 | 0.108 | 24 | 2.592 | 0.108 | 24 | 2.592 | 0.108 | 24 | 2.592 | ТК-23-Мира,23 | 0.108 | 24 | 2.592 | 0.108 | 24 | 2.592 | 0.108 | 24 | 2.592 | 0.108 | 24 | 2.592 | 0.108 | 24 | 2.592
95 | ТК-39-Молодежная,2 | 0.076 | 20 | 1.52 | 0.076 | 20 | 1.52 | 0.076 | 20 | 1.52 | 0.076 | 20 | 1.52 | ТК-39-Молодежная,2 | 0.076 | 20 | 1.52 | 0.076 | 20 | 1.52 | 0.076 | 20 | 1.52 | 0.076 | 20 | 1.52 | 0.076 | 20 | 1.52
96 | ТК-42-ТК-42 а | 0.089 | 168 | 14.952 | 0.089 | 168 | 14.952 | 0.089 | 168 | 14.952 | 0.089 | 173.2 | 15.4148 | ТК-42-ТК-42 а | 0.089 | 173.2 | 15.4148 | 0.089 | 173.2 | 15.4148 | 0.089 | 173.2 | 15.4148 | 0.089 | 173.2 | 15.4148 | 0.089 | 173.2 | 15.4148
97 | от воздушки-Кузьмина,21 |  |  | 0 |  |  | 0 |  |  | 0 | 0.076 | 14 | 1.064 | от воздушки-Кузьмина,21 | 0.076 | 14 | 1.064 | 0.076 | 14 | 1.064 | 0.076 | 14 | 1.064 | 0.076 | 14 | 1.064 | 0.076 | 14 | 1.064
98 | ТК-44-Кузьмина,17 |  |  | 0 |  |  | 0 |  |  | 0 | 0.076 | 26 | 1.976 | ТК-44-Кузьмина,17 | 0.076 | 26 | 1.976 | 0.076 | 26 | 1.976 | 0.076 | 26 | 1.976 | 0.076 | 26 | 1.976 | 0.076 | 26 | 1.976
99 | от воздушки-Кузьмина,15 |  |  | 0 |  |  | 0 |  |  | 0 | 0.108 | 26 | 2.808 | от воздушки-Кузьмина,15 | 0.108 | 26 | 2.808 | 0.108 | 26 | 2.808 | 0.108 | 26 | 2.808 | 0.108 | 26 | 2.808 | 0.108 | 26 | 2.808
100 | ТК-48-ТК-50 |  |  | 0 |  |  | 0 |  |  | 0 | 0.048 | 68 | 3.264 | ТК-48-ТК-50 | 0.048 | 68 | 3.264 | 0.048 | 68 | 3.264 | 0.048 | 68 | 3.264 | 0.048 | 68 | 3.264 | 0.048 | 68 | 3.264
101 | Заводская,10 |  |  | 0 |  |  | 0 |  |  | 0 | 0.057 | 67 | 3.819 | Заводская,10 | 0.057 | 67 | 3.819 | 0.057 | 67 | 3.819 | 0.057 | 67 | 3.819 | 0.057 | 67 | 3.819 | 0.057 | 67 | 3.819
102 | Кузьмина,3 а |  |  | 0 |  |  | 0 |  |  | 0 | 0.057 | 316 | 18.012 | Кузьмина,3 а | 0.057 | 316 | 18.012 | 0.057 | 316 | 18.012 | 0.057 | 316 | 18.012 | 0.057 | 316 | 18.012 | 0.057 | 316 | 18.012
103 | Кузьмина,14 |  |  | 0 | 0.038 | 36 | 1.368 | 0.038 | 36 | 1.368 | 0.038 | 36 | 1.368 | Кузьмина,14 | 0.038 | 36 | 1.368 | 0.038 | 36 | 1.368 | 0.038 | 36 | 1.368 | 0.038 | 36 | 1.368 | 0.038 | 36 | 1.368
104 | Кузьмина,23 |  |  | 0 | 0.089 | 4 | 0.356 | 0.089 | 4 | 0.356 | 0.089 | 14 | 1.246 | Кузьмина,23 | 0.089 | 14 | 1.246 | 0.089 | 14 | 1.246 | 0.089 | 14 | 1.246 | 0.089 | 14 | 1.246 | 0.089 | 14 | 1.246
105 | ТК-42-ТК-42 а |  |  | 0 | 0.089 | 114 | 10.146 | 0.089 | 114 | 10.146 | 0.089 | 114 | 10.146 | ТК-42-ТК-42 а | 0.089 | 114 | 10.146 | 0.089 | 114 | 10.146 | 0.089 | 114 | 10.146 | 0.089 | 114 | 10.146 | 0.089 | 114 | 10.146
106 | Кузьмина,21 |  |  | 0 | 0.076 | 14 | 1.064 | 0.076 | 14 | 1.064 | 0.076 | 14 | 1.064 | Кузьмина,21 | 0.076 | 14 | 1.064 | 0.076 | 14 | 1.064 | 0.076 | 14 | 1.064 | 0.076 | 14 | 1.064 | 0.076 | 14 | 1.064
107 | ТК-24-Дружба,21 |  |  | 0 |  |  | 0 |  |  | 0 | 0.089 | 11.4 | 1.0146 | ТК-24-Дружба,21 | 0.089 | 11.4 | 1.0146 | 0.089 | 11.4 | 1.0146 | 0.089 | 11.4 | 1.0146 | 0.089 | 11.4 | 1.0146 | 0.089 | 11.4 | 1.0146
Всего по участку ОК №0302 |  |  | 12941.32 | 2113.6353 |  | 13109.32 | 2126.5693 |  | 13109.32 | 2126.5693 |  | 13652.92 | 2159.8797 | Всего по участку ОК №0302 |  | 13652.92 | 2159.8797 |  | 13652.92 | 2159.8797 |  | 13652.92 | 2159.8797 |  | 13652.92 | 2159.8797 |  | 13652.92 | 2159.8797
Отопительная котельная №0303 | [13 empty] | Отопительная котельная №0303
1 | кот.№3-ТК-1 | 0.325 | 20.48 | 6.656 | 0.325 | 20.48 | 6.656 | 0.325 | 20.48 | 6.656 | 0.325 | 20.48 | 6.656 | кот.№3-ТК-1 | 0.325 | 20.48 | 6.656 | 0.325 | 20.48 | 6.656 | 0.325 | 20.48 | 6.656 | 0.325 | 20.48 | 6.656 | 0.325 | 20.48 | 6.656
2 | ТК1-ТК-2 | 0.325 | 39.12 | 12.714 | 0.325 | 39.12 | 12.714 | 0.325 | 39.12 | 12.714 | 0.325 | 39.12 | 12.714 | ТК1-ТК-2 | 0.325 | 39.12 | 12.714 | 0.325 | 39.12 | 12.714 | 0.325 | 39.12 | 12.714 | 0.325 | 39.12 | 12.714 | 0.325 | 39.12 | 12.714
3 | ТК-2-ТК-4 | 0.273 | 96.82 | 26.4319 | 0.273 | 96.82 | 26.4319 | 0.273 | 96.82 | 26.4319 | 0.273 | 96.82 | 26.4319 | ТК-2-ТК-4 | 0.273 | 96.82 | 26.4319 | 0.273 | 96.82 | 26.4319 | 0.273 | 96.82 | 26.4319 | 0.273 | 96.82 | 26.4319 | 0.273 | 96.82 | 26.4319
4 | ТК-2-ТК-32 | 0.273 | 555.08 | 151.5368 | 0.273 | 555.08 | 151.5368 | 0.273 | 555.08 | 151.5368 | 0.273 | 555.08 | 151.5368 | ТК-2-ТК-32 | 0.273 | 555.08 | 151.5368 | 0.273 | 555.08 | 151.5368 | 0.273 | 555.08 | 151.5368 | 0.273 | 555.08 | 151.5368 | 0.273 | 555.08 | 151.5368
5 | ТК-32-ТК-32´ | 0.273 | 106.34 | 29.0308 | 0.273 | 106.34 | 29.0308 | 0.273 | 106.34 | 29.0308 | 0.273 | 106.34 | 29.0308 | ТК-32-ТК-32´ | 0.273 | 106.34 | 29.0308 | 0.273 | 106.34 | 29.0308 | 0.273 | 106.34 | 29.0308 | 0.273 | 106.34 | 29.0308 | 0.273 | 106.34 | 29.0308
6 | ТК-4-ТК-55 | 0.219 | 513.62 | 112.4828 | 0.219 | 513.62 | 112.4828 | 0.219 | 513.62 | 112.4828 | 0.219 | 513.62 | 112.4828 | ТК-4-ТК-55 | 0.219 | 513.62 | 112.4828 | 0.219 | 513.62 | 112.4828 | 0.219 | 513.62 | 112.4828 | 0.219 | 513.62 | 112.4828 | 0.219 | 513.62 | 112.4828
7 | ТК-31-ТУ-1 | 0.219 | 516.1 | 113.0259 | 0.219 | 516.1 | 113.0259 | 0.219 | 516.1 | 113.0259 | 0.219 | 516.1 | 113.0259 | ТК-31-ТУ-1 | 0.219 | 516.1 | 113.0259 | 0.219 | 516.1 | 113.0259 | 0.219 | 516.1 | 113.0259 | 0.219 | 516.1 | 113.0259 | 0.219 | 516.1 | 113.0259
8 | ТК-55-Ленина,40 | 0.159 | 198.52 | 31.5647 | 0.159 | 198.52 | 31.5647 | 0.159 | 198.52 | 31.5647 | 0.159 | 198.52 | 31.5647 | ТК-55-Ленина,40 | 0.159 | 198.52 | 31.5647 | 0.159 | 198.52 | 31.5647 | 0.159 | 198.52 | 31.5647 | 0.159 | 198.52 | 31.5647 | 0.159 | 198.52 | 31.5647
9 | ТК-8 ул.Вокзальная,1а | 0.108 | 367.38 | 39.677 | 0.108 | 367.38 | 39.677 | 0.108 | 367.38 | 39.677 | 0.108 | 367.38 | 39.677 | ТК-8 ул.Вокзальная,1а | 0.108 | 367.38 | 39.677 | 0.108 | 367.38 | 39.677 | 0.108 | 367.38 | 39.677 | 0.108 | 367.38 | 39.677 | 0.108 | 367.38 | 39.677
10 | ТК-9'-ТК-6 | 0.219 | 320 | 70.08 | 0.219 | 320 | 70.08 | 0.219 | 320 | 70.08 | 0.219 | 320 | 70.08 | ТК-9'-ТК-6 | 0.219 | 320 | 70.08 | 0.219 | 320 | 70.08 | 0.219 | 320 | 70.08 | 0.219 | 320 | 70.08 | 0.219 | 320 | 70.08
11 | ТК-12-ТК-13 | 0.273 | 634.68 | 173.2676 | 0.273 | 634.68 | 173.2676 | 0.273 | 634.68 | 173.2676 | 0.273 | 634.68 | 173.2676 | ТК-12-ТК-13 | 0.273 | 634.68 | 173.2676 | 0.273 | 634.68 | 173.2676 | 0.273 | 634.68 | 173.2676 | 0.273 | 634.68 | 173.2676 | 0.273 | 634.68 | 173.2676
12 | ТК-13-ТК-14 | 0.219 | 255.44 | 55.9414 | 0.219 | 255.44 | 55.9414 | 0.219 | 255.44 | 55.9414 | 0.219 | 255.44 | 55.9414 | ТК-13-ТК-14 | 0.219 | 255.44 | 55.9414 | 0.219 | 255.44 | 55.9414 | 0.219 | 255.44 | 55.9414 | 0.219 | 255.44 | 55.9414 | 0.219 | 255.44 | 55.9414
13 | ТК-13-ТК-59 | 0.219 | 165.84 | 36.319 | 0.219 | 165.84 | 36.319 | 0.219 | 165.84 | 36.319 | 0.219 | 165.84 | 36.319 | ТК-13-ТК-59 | 0.219 | 165.84 | 36.319 | 0.219 | 165.84 | 36.319 | 0.219 | 165.84 | 36.319 | 0.219 | 165.84 | 36.319 | 0.219 | 165.84 | 36.319
14 | ТК-59-ТК-61 | 0.219 | 197.3 | 43.2087 | 0.219 | 197.3 | 43.2087 | 0.219 | 197.3 | 43.2087 | 0.219 | 197.3 | 43.2087 | ТК-59-ТК-61 | 0.219 | 197.3 | 43.2087 | 0.219 | 197.3 | 43.2087 | 0.219 | 197.3 | 43.2087 | 0.219 | 197.3 | 43.2087 | 0.219 | 197.3 | 43.2087
15 | ТК-14-ТК-19 | 0.159 | 630.62 | 100.2686 | 0.159 | 630.62 | 100.2686 | 0.159 | 630.62 | 100.2686 | 0.159 | 630.62 | 100.2686 | ТК-14-ТК-19 | 0.159 | 630.62 | 100.2686 | 0.159 | 630.62 | 100.2686 | 0.159 | 630.62 | 100.2686 | 0.159 | 630.62 | 100.2686 | 0.159 | 630.62 | 100.2686
16 | ТК-55-ТК-24 | 0.159 | 544.16 | 86.5214 | 0.159 | 544.16 | 86.5214 | 0.159 | 544.16 | 86.5214 | 0.159 | 544.16 | 86.5214 | ТК-55-ТК-24 | 0.159 | 544.16 | 86.5214 | 0.159 | 544.16 | 86.5214 | 0.159 | 544.16 | 86.5214 | 0.159 | 544.16 | 86.5214 | 0.159 | 544.16 | 86.5214
17 | ТК-32-ТК-33 | 0.159 | 114.66 | 18.2309 | 0.159 | 114.66 | 18.2309 | 0.159 | 114.66 | 18.2309 | 0.159 | 114.66 | 18.2309 | ТК-32-ТК-33 | 0.159 | 114.66 | 18.2309 | 0.159 | 114.66 | 18.2309 | 0.159 | 114.66 | 18.2309 | 0.159 | 114.66 | 18.2309 | 0.159 | 114.66 | 18.2309
18 | ТК-32'-ул.Халтурина,5г | 0.159 | 605.66 | 96.2999 | 0.159 | 605.66 | 96.2999 | 0.159 | 605.66 | 96.2999 | 0.159 | 605.66 | 96.2999 | ТК-32'-ул.Халтурина,5г | 0.159 | 605.66 | 96.2999 | 0.159 | 605.66 | 96.2999 | 0.159 | 605.66 | 96.2999 | 0.159 | 605.66 | 96.2999 | 0.159 | 605.66 | 96.2999
19 | ТК-33-ТК-35 | 0.108 | 171.62 | 18.535 | 0.108 | 171.62 | 18.535 | 0.108 | 171.62 | 18.535 | 0.108 | 171.62 | 18.535 | ТК-33-ТК-35 | 0.108 | 171.62 | 18.535 | 0.108 | 171.62 | 18.535 | 0.108 | 171.62 | 18.535 | 0.108 | 171.62 | 18.535 | 0.108 | 171.62 | 18.535
20 | ТК-51-ТК-52 | 0.108 | 95.94 | 10.3615 | 0.108 | 95.94 | 10.3615 | 0.108 | 95.94 | 10.3615 | 0.108 | 95.94 | 10.3615 | ТК-51-ТК-52 | 0.108 | 95.94 | 10.3615 | 0.108 | 95.94 | 10.3615 | 0.108 | 95.94 | 10.3615 | 0.108 | 95.94 | 10.3615 | 0.108 | 95.94 | 10.3615
21 | ул.Халтурина,5г-ТУ-2 | 0.089 | 156.22 | 13.9036 | 0.089 | 156.22 | 13.9036 | 0.089 | 156.22 | 13.9036 | 0.089 | 156.22 | 13.9036 | ул.Халтурина,5г-ТУ-2 | 0.089 | 156.22 | 13.9036 | 0.089 | 156.22 | 13.9036 | 0.089 | 156.22 | 13.9036 | 0.089 | 156.22 | 13.9036 | 0.089 | 156.22 | 13.9036
22 | ТК-43-ТК-45 | 0.089 | 149.84 | 13.3358 | 0.089 | 149.84 | 13.3358 | 0.089 | 149.84 | 13.3358 | 0.089 | 149.84 | 13.3358 | ТК-43-ТК-45 | 0.089 | 149.84 | 13.3358 | 0.089 | 149.84 | 13.3358 | 0.089 | 149.84 | 13.3358 | 0.089 | 149.84 | 13.3358 | 0.089 | 149.84 | 13.3358
23 | Халтурина,5г-ТК-37 | 0.089 | 218.72 | 19.4661 | 0.089 | 218.72 | 19.4661 | 0.089 | 218.72 | 19.4661 | 0.089 | 218.72 | 19.4661 | Халтурина,5г-ТК-37 | 0.089 | 218.72 | 19.4661 | 0.089 | 218.72 | 19.4661 | 0.089 | 218.72 | 19.4661 | 0.089 | 218.72 | 19.4661 | 0.089 | 218.72 | 19.4661
24 | Халтурина,5г-ТУ-4 | 0.089 | 151.7 | 13.5013 | 0.089 | 151.7 | 13.5013 | 0.089 | 151.7 | 13.5013 | 0.089 | 151.7 | 13.5013 | Халтурина,5г-ТУ-4 | 0.089 | 151.7 | 13.5013 | 0.089 | 151.7 | 13.5013 | 0.089 | 151.7 | 13.5013 | 0.089 | 151.7 | 13.5013 | 0.089 | 151.7 | 13.5013
25 | ТК-50-ТК-51 | 0.089 | 100.24 | 8.9214 | 0.089 | 100.24 | 8.9214 | 0.089 | 100.24 | 8.9214 | 0.089 | 100.24 | 8.9214 | ТК-50-ТК-51 | 0.089 | 100.24 | 8.9214 | 0.089 | 100.24 | 8.9214 | 0.089 | 100.24 | 8.9214 | 0.089 | 100.24 | 8.9214 | 0.089 | 100.24 | 8.9214
26 | ТК-41-ТК-43 | 0.076 | 76.44 | 5.8094 | 0.076 | 76.44 | 5.8094 | 0.076 | 76.44 | 5.8094 | 0.076 | 76.44 | 5.8094 | ТК-41-ТК-43 | 0.076 | 76.44 | 5.8094 | 0.076 | 76.44 | 5.8094 | 0.076 | 76.44 | 5.8094 | 0.076 | 76.44 | 5.8094 | 0.076 | 76.44 | 5.8094
27 | ТК-39-ТК-41 | 0.057 | 138.48 | 7.8934 | 0.057 | 138.48 | 7.8934 | 0.057 | 138.48 | 7.8934 | 0.057 | 138.48 | 7.8934 | ТК-39-ТК-41 | 0.057 | 138.48 | 7.8934 | 0.057 | 138.48 | 7.8934 | 0.057 | 138.48 | 7.8934 | 0.057 | 138.48 | 7.8934 | 0.057 | 138.48 | 7.8934
28 | ТК-45-ТУ-3 | 0.057 | 44.36 | 2.5285 | 0.057 | 44.36 | 2.5285 | 0.057 | 44.36 | 2.5285 | 0.057 | 44.36 | 2.5285 | ТК-45-ТУ-3 | 0.057 | 44.36 | 2.5285 | 0.057 | 44.36 | 2.5285 | 0.057 | 44.36 | 2.5285 | 0.057 | 44.36 | 2.5285 | 0.057 | 44.36 | 2.5285
29 | ТК-46-ТК-48 | 0.057 | 153.64 | 8.7575 | 0.057 | 153.64 | 8.7575 | 0.057 | 153.64 | 8.7575 | 0.057 | 153.64 | 8.7575 | ТК-46-ТК-48 | 0.057 | 153.64 | 8.7575 | 0.057 | 153.64 | 8.7575 | 0.057 | 153.64 | 8.7575 | 0.057 | 153.64 | 8.7575 | 0.057 | 153.64 | 8.7575
30 | ТК-37-ТК-38 | 0.057 | 77.08 | 4.3936 | 0.057 | 77.08 | 4.3936 | 0.057 | 77.08 | 4.3936 | 0.057 | 77.08 | 4.3936 | ТК-37-ТК-38 | 0.057 | 77.08 | 4.3936 | 0.057 | 77.08 | 4.3936 | 0.057 | 77.08 | 4.3936 | 0.057 | 77.08 | 4.3936 | 0.057 | 77.08 | 4.3936
31 | ТК-49-ТК-50 | 0.057 | 52.62 | 2.9993 | 0.057 | 52.62 | 2.9993 | 0.057 | 52.62 | 2.9993 | 0.057 | 52.62 | 2.9993 | ТК-49-ТК-50 | 0.057 | 52.62 | 2.9993 | 0.057 | 52.62 | 2.9993 | 0.057 | 52.62 | 2.9993 | 0.057 | 52.62 | 2.9993 | 0.057 | 52.62 | 2.9993
32 | ТК-52-ТК-53 | 0.057 | 95.52 | 5.4446 | 0.057 | 95.52 | 5.4446 | 0.057 | 95.52 | 5.4446 | 0.057 | 95.52 | 5.4446 | ТК-52-ТК-53 | 0.057 | 95.52 | 5.4446 | 0.057 | 95.52 | 5.4446 | 0.057 | 95.52 | 5.4446 | 0.057 | 95.52 | 5.4446 | 0.057 | 95.52 | 5.4446
33 | ТК-53-ТК-54 | 0.048 | 76.46 | 3.6701 | 0.048 | 76.46 | 3.6701 | 0.048 | 76.46 | 3.6701 | 0.048 | 76.46 | 3.6701 | ТК-53-ТК-54 | 0.048 | 76.46 | 3.6701 | 0.048 | 76.46 | 3.6701 | 0.048 | 76.46 | 3.6701 | 0.048 | 76.46 | 3.6701 | 0.048 | 76.46 | 3.6701
34 | ТК-9'-ул.Ленина до рынка | 0.273 | 640 | 174.72 | 0.273 | 640 | 174.72 | 0.273 | 640 | 174.72 | 0.273 | 640 | 174.72 | ТК-9'-ул.Ленина до рынка | 0.273 | 640 | 174.72 | 0.273 | 640 | 174.72 | 0.273 | 640 | 174.72 | 0.273 | 640 | 174.72 | 0.273 | 640 | 174.72
35 | ТК-63-2 Новая,55 а | 0.108 | 22 | 2.376 | 0.108 | 22 | 2.376 | 0.108 | 22 | 2.376 | 0.108 | 22 | 2.376 | ТК-63-2 Новая,55 а | 0.108 | 22 | 2.376 | 0.108 | 22 | 2.376 | 0.108 | 22 | 2.376 | 0.108 | 22 | 2.376 | 0.108 | 22 | 2.376
36 | ТК-61-2 Новая,57 а | 0.089 | 90 | 8.01 | 0.089 | 90 | 8.01 | 0.089 | 90 | 8.01 | 0.089 | 90 | 8.01 | ТК-61-2 Новая,57 а | 0.089 | 90 | 8.01 | 0.089 | 90 | 8.01 | 0.089 | 90 | 8.01 | 0.089 | 90 | 8.01 | 0.089 | 90 | 8.01
37 | ТК-50-Л.Толстого,10 | 0.048 | 16 | 0.768 | 0.048 | 16 | 0.768 | 0.048 | 16 | 0.768 | 0.048 | 16 | 0.768 | ТК-50-Л.Толстого,10 | 0.048 | 16 | 0.768 | 0.048 | 16 | 0.768 | 0.048 | 16 | 0.768 | 0.048 | 16 | 0.768 | 0.048 | 16 | 0.768
38 | ТК-53-Л.Толстого,4 | 0.048 | 14 | 0.672 | 0.048 | 14 | 0.672 | 0.048 | 14 | 0.672 | 0.048 | 14 | 0.672 | ТК-53-Л.Толстого,4 | 0.048 | 14 | 0.672 | 0.048 | 14 | 0.672 | 0.048 | 14 | 0.672 | 0.048 | 14 | 0.672 | 0.048 | 14 | 0.672
39 | ТК-52-Л.Толстого,6 | 0.048 | 14 | 0.672 | 0.048 | 14 | 0.672 | 0.048 | 14 | 0.672 | 0.048 | 14 | 0.672 | ТК-52-Л.Толстого,6 | 0.048 | 14 | 0.672 | 0.048 | 14 | 0.672 | 0.048 | 14 | 0.672 | 0.048 | 14 | 0.672 | 0.048 | 14 | 0.672
40 | ТК-51-Л.Толстого,8 | 0.048 | 14 | 0.672 | 0.048 | 14 | 0.672 | 0.048 | 14 | 0.672 | 0.048 | 14 | 0.672 | ТК-51-Л.Толстого,8 | 0.048 | 14 | 0.672 | 0.048 | 14 | 0.672 | 0.048 | 14 | 0.672 | 0.048 | 14 | 0.672 | 0.048 | 14 | 0.672
41 | ТК-40-Матюшенко,28 | 0.057 | 4 | 0.228 | 0.057 | 4 | 0.228 | 0.057 | 4 | 0.228 | 0.057 | 4 | 0.228 | ТК-40-Матюшенко,28 | 0.057 | 4 | 0.228 | 0.057 | 4 | 0.228 | 0.057 | 4 | 0.228 | 0.057 | 4 | 0.228 | 0.057 | 4 | 0.228
42 | Строительная,45 | 0.057 | 32 | 1.824 | 0.057 | 32 | 1.824 | 0.057 | 32 | 1.824 | 0.057 | 32 | 1.824 | Строительная,45 | 0.057 | 32 | 1.824 | 0.057 | 32 | 1.824 | 0.057 | 32 | 1.824 | 0.057 | 32 | 1.824 | 0.057 | 32 | 1.824
43 | Строительная,47 | 0.089 | 124 | 11.036 | 0.089 | 124 | 11.036 | 0.089 | 124 | 11.036 | 0.089 | 124 | 11.036 | Строительная,47 | 0.089 | 124 | 11.036 | 0.089 | 124 | 11.036 | 0.089 | 124 | 11.036 | 0.089 | 124 | 11.036 | 0.089 | 124 | 11.036
44 | ТК-19-2 Новая,55 | 0.108 | 28 | 3.024 | 0.108 | 28 | 3.024 | 0.108 | 28 | 3.024 | 0.108 | 28 | 3.024 | ТК-19-2 Новая,55 | 0.108 | 28 | 3.024 | 0.108 | 28 | 3.024 | 0.108 | 28 | 3.024 | 0.108 | 28 | 3.024 | 0.108 | 28 | 3.024
45 | ТК-17-2 Новая,53 | 0.089 | 82 | 7.298 | 0.089 | 82 | 7.298 | 0.089 | 82 | 7.298 | 0.089 | 82 | 7.298 | ТК-17-2 Новая,53 | 0.089 | 82 | 7.298 | 0.089 | 82 | 7.298 | 0.089 | 82 | 7.298 | 0.089 | 82 | 7.298 | 0.089 | 82 | 7.298
46 | ТК-19-2 Новая,53 А | 0.076 | 194 | 14.744 | 0.076 | 194 | 14.744 | 0.076 | 194 | 14.744 | 0.076 | 194 | 14.744 | ТК-19-2 Новая,53 А | 0.076 | 194 | 14.744 | 0.076 | 194 | 14.744 | 0.076 | 194 | 14.744 | 0.076 | 194 | 14.744 | 0.076 | 194 | 14.744
47 | ТК-16-2 Новая,54 | 0.089 | 68 | 6.052 | 0.089 | 68 | 6.052 | 0.089 | 68 | 6.052 | 0.089 | 68 | 6.052 | ТК-16-2 Новая,54 | 0.089 | 68 | 6.052 | 0.089 | 68 | 6.052 | 0.089 | 68 | 6.052 | 0.089 | 68 | 6.052 | 0.089 | 68 | 6.052
48 | ТК-60-2 Новая,68 | 0.108 | 20 | 2.16 | 0.108 | 20 | 2.16 | 0.108 | 20 | 2.16 | 0.108 | 20 | 2.16 | ТК-60-2 Новая,68 | 0.108 | 20 | 2.16 | 0.108 | 20 | 2.16 | 0.108 | 20 | 2.16 | 0.108 | 20 | 2.16 | 0.108 | 20 | 2.16
49 | Вокзальная,1 а | 0.057 | 1 | 0.057 | 0.057 | 1 | 0.057 | 0.057 | 1 | 0.057 | 0.057 | 1 | 0.057 | Вокзальная,1 а | 0.057 | 1 | 0.057 | 0.057 | 1 | 0.057 | 0.057 | 1 | 0.057 | 0.057 | 1 | 0.057 | 0.057 | 1 | 0.057
50 | ТК-31-Гагарина,40 | 0.089 | 94 | 8.366 | 0.089 | 94 | 8.366 | 0.089 | 94 | 8.366 | 0.089 | 94 | 8.366 | ТК-31-Гагарина,40 | 0.089 | 94 | 8.366 | 0.089 | 94 | 8.366 | 0.089 | 94 | 8.366 | 0.089 | 94 | 8.366 | 0.089 | 94 | 8.366
|  | 0.076 | 184 | 13.984 | 0.076 | 184 | 13.984 | 0.076 | 184 | 13.984 | 0.076 | 184 | 13.984 |  | 0.076 | 184 | 13.984 | 0.076 | 184 | 13.984 | 0.076 | 184 | 13.984 | 0.076 | 184 | 13.984 | 0.076 | 184 | 13.984
51 | ТК-60-Ленина,38 | 0.057 | 52 | 2.964 | 0.057 | 52 | 2.964 | 0.057 | 52 | 2.964 | 0.057 | 52 | 2.964 | ТК-60-Ленина,38 | 0.057 | 52 | 2.964 | 0.057 | 52 | 2.964 | 0.057 | 52 | 2.964 | 0.057 | 52 | 2.964 | 0.057 | 52 | 2.964
52 | ТК-58-Ленина,40 | 0.089 | 12 | 1.068 | 0.089 | 12 | 1.068 | 0.089 | 12 | 1.068 | 0.089 | 12 | 1.068 | ТК-58-Ленина,40 | 0.089 | 12 | 1.068 | 0.089 | 12 | 1.068 | 0.089 | 12 | 1.068 | 0.089 | 12 | 1.068 | 0.089 | 12 | 1.068
|  | 0.057 | 14 | 0.798 | 0.057 | 14 | 0.798 | 0.057 | 14 | 0.798 | 0.057 | 14 | 0.798 |  | 0.057 | 14 | 0.798 | 0.057 | 14 | 0.798 | 0.057 | 14 | 0.798 | 0.057 | 14 | 0.798 | 0.057 | 14 | 0.798
53 | ТК-58-Ленина,42 | 0.089 | 60 | 5.34 | 0.089 | 60 | 5.34 | 0.089 | 60 | 5.34 | 0.089 | 60 | 5.34 | ТК-58-Ленина,42 | 0.089 | 60 | 5.34 | 0.089 | 60 | 5.34 | 0.089 | 60 | 5.34 | 0.089 | 60 | 5.34 | 0.089 | 60 | 5.34
|  | 0.057 | 4 | 0.228 | 0.057 | 4 | 0.228 | 0.057 | 4 | 0.228 | 0.057 | 4 | 0.228 |  | 0.057 | 4 | 0.228 | 0.057 | 4 | 0.228 | 0.057 | 4 | 0.228 | 0.057 | 4 | 0.228 | 0.057 | 4 | 0.228
54 | ТК-56-Ленина,50 | 0.108 | 116 | 12.528 | 0.108 | 116 | 12.528 | 0.108 | 116 | 12.528 | 0.108 | 116 | 12.528 | ТК-56-Ленина,50 | 0.108 | 116 | 12.528 | 0.108 | 116 | 12.528 | 0.108 | 116 | 12.528 | 0.108 | 116 | 12.528 | 0.108 | 116 | 12.528
55 | ТК-59-Ленина,62 | 0.108 | 50 | 5.4 | 0.108 | 50 | 5.4 | 0.108 | 50 | 5.4 | 0.108 | 50 | 5.4 | ТК-59-Ленина,62 | 0.108 | 50 | 5.4 | 0.108 | 50 | 5.4 | 0.108 | 50 | 5.4 | 0.108 | 50 | 5.4 | 0.108 | 50 | 5.4
56 | ТК-59-Ленина,64 | 0.159 | 32 | 5.088 | 0.159 | 32 | 5.088 | 0.159 | 32 | 5.088 | 0.159 | 32 | 5.088 | ТК-59-Ленина,64 | 0.159 | 32 | 5.088 | 0.159 | 32 | 5.088 | 0.159 | 32 | 5.088 | 0.159 | 32 | 5.088 | 0.159 | 32 | 5.088
57 | Лермонтова,1 | 0.089 | 368 | 32.752 | 0.089 | 368 | 32.752 | 0.089 | 368 | 32.752 | 0.089 | 368 | 32.752 | Лермонтова,1 | 0.089 | 368 | 32.752 | 0.089 | 368 | 32.752 | 0.089 | 368 | 32.752 | 0.089 | 368 | 32.752 | 0.089 | 368 | 32.752
58 | ТК-38-Матюшенко,30 | 0.057 | 6 | 0.342 | 0.057 | 6 | 0.342 | 0.057 | 6 | 0.342 | 0.057 | 6 | 0.342 | ТК-38-Матюшенко,30 | 0.057 | 6 | 0.342 | 0.057 | 6 | 0.342 | 0.057 | 6 | 0.342 | 0.057 | 6 | 0.342 | 0.057 | 6 | 0.342
59 | ТК-54-Матюшенко,32 | 0.048 | 6 | 0.288 | 0.048 | 6 | 0.288 | 0.048 | 6 | 0.288 | 0.048 | 6 | 0.288 | ТК-54-Матюшенко,32 | 0.048 | 6 | 0.288 | 0.048 | 6 | 0.288 | 0.048 | 6 | 0.288 | 0.048 | 6 | 0.288 | 0.048 | 6 | 0.288
60 | ТК-35-Матюшенко,5 | 0.089 | 50 | 4.45 | 0.089 | 50 | 4.45 | 0.089 | 50 | 4.45 | 0.089 | 50 | 4.45 | ТК-35-Матюшенко,5 | 0.089 | 50 | 4.45 | 0.089 | 50 | 4.45 | 0.089 | 50 | 4.45 | 0.089 | 50 | 4.45 | 0.089 | 50 | 4.45
61 | ТК-33-Матюшенко,7 | 0.089 | 36 | 3.204 | 0.089 | 36 | 3.204 | 0.089 | 36 | 3.204 | 0.089 | 36 | 3.204 | ТК-33-Матюшенко,7 | 0.089 | 36 | 3.204 | 0.089 | 36 | 3.204 | 0.089 | 36 | 3.204 | 0.089 | 36 | 3.204 | 0.089 | 36 | 3.204
62 | ТК-22-Техникумовская,4 | 0.057 | 36 | 2.052 | 0.057 | 36 | 2.052 | 0.057 | 36 | 2.052 | 0.057 | 36 | 2.052 | ТК-22-Техникумовская,4 | 0.057 | 36 | 2.052 | 0.057 | 36 | 2.052 | 0.057 | 36 | 2.052 | 0.057 | 36 | 2.052 | 0.057 | 36 | 2.052
63 | ТК-22-Техникумовская,6 | 0.057 | 82 | 4.674 | 0.057 | 82 | 4.674 | 0.057 | 82 | 4.674 | 0.057 | 82 | 4.674 | ТК-22-Техникумовская,6 | 0.057 | 82 | 4.674 | 0.057 | 82 | 4.674 | 0.057 | 82 | 4.674 | 0.057 | 82 | 4.674 | 0.057 | 82 | 4.674
64 | ТК-37-Халтурина,3 | 0.057 | 4 | 0.228 | 0.057 | 4 | 0.228 | 0.057 | 4 | 0.228 | 0.057 | 4 | 0.228 | ТК-37-Халтурина,3 | 0.057 | 4 | 0.228 | 0.057 | 4 | 0.228 | 0.057 | 4 | 0.228 | 0.057 | 4 | 0.228 | 0.057 | 4 | 0.228
65 | ТК-36-Халтурина,4 | 0.057 | 20 | 1.14 | 0.057 | 20 | 1.14 | 0.057 | 20 | 1.14 | 0.057 | 20 | 1.14 | ТК-36-Халтурина,4 | 0.057 | 20 | 1.14 | 0.057 | 20 | 1.14 | 0.057 | 20 | 1.14 | 0.057 | 20 | 1.14 | 0.057 | 20 | 1.14
66 | ТК-49-Халтурина,5 | 0.048 | 6 | 0.288 | 0.048 | 6 | 0.288 | 0.048 | 6 | 0.288 | 0.048 | 6 | 0.288 | ТК-49-Халтурина,5 | 0.048 | 6 | 0.288 | 0.048 | 6 | 0.288 | 0.048 | 6 | 0.288 | 0.048 | 6 | 0.288 | 0.048 | 6 | 0.288
67 | ТК-48-Халтурина,8 | 0.048 | 6 | 0.288 | 0.048 | 6 | 0.288 | 0.048 | 6 | 0.288 | 0.048 | 6 | 0.288 | ТК-48-Халтурина,8 | 0.048 | 6 | 0.288 | 0.048 | 6 | 0.288 | 0.048 | 6 | 0.288 | 0.048 | 6 | 0.288 | 0.048 | 6 | 0.288
68 | ТК-42-Чехова,1 | 0.038 | 26 | 0.988 | 0.038 | 26 | 0.988 | 0.038 | 26 | 0.988 | 0.038 | 26 | 0.988 | ТК-42-Чехова,1 | 0.038 | 26 | 0.988 | 0.038 | 26 | 0.988 | 0.038 | 26 | 0.988 | 0.038 | 26 | 0.988 | 0.038 | 26 | 0.988
69 | ТК-44-Чехова,10 | 0.057 | 6 | 0.342 | 0.057 | 6 | 0.342 | 0.057 | 6 | 0.342 | 0.057 | 6 | 0.342 | ТК-44-Чехова,10 | 0.057 | 6 | 0.342 | 0.057 | 6 | 0.342 | 0.057 | 6 | 0.342 | 0.057 | 6 | 0.342 | 0.057 | 6 | 0.342
70 | ТК-45-Чехова,12 | 0.057 | 6 | 0.342 | 0.057 | 6 | 0.342 | 0.057 | 6 | 0.342 | 0.057 | 6 | 0.342 | ТК-45-Чехова,12 | 0.057 | 6 | 0.342 | 0.057 | 6 | 0.342 | 0.057 | 6 | 0.342 | 0.057 | 6 | 0.342 | 0.057 | 6 | 0.342
71 | ТК-46-Чехова,14 | 0.038 | 6 | 0.228 | 0.038 | 6 | 0.228 | 0.038 | 6 | 0.228 | 0.038 | 6 | 0.228 | ТК-46-Чехова,14 | 0.038 | 6 | 0.228 | 0.038 | 6 | 0.228 | 0.038 | 6 | 0.228 | 0.038 | 6 | 0.228 | 0.038 | 6 | 0.228
72 | ТК-40-Чехова,4 | 0.057 | 6 | 0.342 | 0.057 | 6 | 0.342 | 0.057 | 6 | 0.342 | 0.057 | 6 | 0.342 | ТК-40-Чехова,4 | 0.057 | 6 | 0.342 | 0.057 | 6 | 0.342 | 0.057 | 6 | 0.342 | 0.057 | 6 | 0.342 | 0.057 | 6 | 0.342
73 | ТК-41-Чехова,6 | 0.057 | 6 | 0.342 | 0.057 | 6 | 0.342 | 0.057 | 6 | 0.342 | 0.057 | 6 | 0.342 | ТК-41-Чехова,6 | 0.057 | 6 | 0.342 | 0.057 | 6 | 0.342 | 0.057 | 6 | 0.342 | 0.057 | 6 | 0.342 | 0.057 | 6 | 0.342
74 | ТК-43-Чехова,8 | 0.057 | 6 | 0.342 | 0.057 | 6 | 0.342 | 0.057 | 6 | 0.342 | 0.057 | 6 | 0.342 | ТК-43-Чехова,8 | 0.057 | 6 | 0.342 | 0.057 | 6 | 0.342 | 0.057 | 6 | 0.342 | 0.057 | 6 | 0.342 | 0.057 | 6 | 0.342
75 | ТК-32'-Матюшенко,9 |  |  | 0 |  |  | 0 |  |  | 0 | 0.108 | 97.6 | 10.5408 | ТК-32'-Матюшенко,9 | 0.108 | 97.6 | 10.5408 | 0.108 | 97.6 | 10.5408 | 0.108 | 97.6 | 10.5408 | 0.108 | 97.6 | 10.5408 | 0.108 | 97.6 | 10.5408
76 | ТК-32 а-Матюшенко,7 а |  |  | 0 |  |  | 0 |  |  | 0 | 0.114 | 22 | 2.508 | ТК-32 а-Матюшенко,7 а | 0.114 | 22 | 2.508 | 0.114 | 22 | 2.508 | 0.114 | 22 | 2.508 | 0.114 | 22 | 2.508 | 0.114 | 22 | 2.508
77 | ТК-13'-Ленина,62 е |  |  | 0 |  |  | 0 |  |  | 0 | 0.089 | 60 | 5.34 | ТК-13'-Ленина,62 е | 0.089 | 60 | 5.34 | 0.089 | 60 | 5.34 | 0.089 | 60 | 5.34 | 0.089 | 60 | 5.34 | 0.089 | 60 | 5.34
78 | ТК-16-2 Новая,56 |  |  | 0 |  |  | 0 |  |  | 0 | 0.108 | 16 | 1.728 | ТК-16-2 Новая,56 | 0.108 | 16 | 1.728 | 0.108 | 16 | 1.728 | 0.108 | 16 | 1.728 | 0.108 | 16 | 1.728 | 0.108 | 16 | 1.728
79 | ТК-6-Строительная,3 |  |  | 0 | 0.089 | 90 | 8.01 | 0.089 | 90 | 8.01 |  |  |  | ТК-6-Строительная,3
80 | ТК-4-ТК-9 | 0.273 | 593 | 161.889 | 0.273 | 593 | 161.889 | 0.273 | 593 | 161.889 | 0.273 | 593 | 161.889 | ТК-4-ТК-9 | 0.273 | 593 | 161.889 | 0.273 | 593 | 161.889 | 0.273 | 593 | 161.889 | 0.273 | 593 | 161.889 | 0.273 | 593 | 161.889
Всего по участку ОК №0303 |  |  | 10896.7 | 1847.3765 |  | 10986.7 | 1855.3865 |  | 10986.7 | 1855.3865 |  | 11092.3 | 1867.4933 | Всего по участку ОК №0303 |  | 11092.3 | 1867.4933 |  | 11092.3 | 1867.4933 |  | 11092.3 | 1867.4933 |  | 11092.3 | 1867.4933 |  | 11092.3 | 1867.4933
Отопительная котельная №0304 | [13 empty] | Отопительная котельная №0304
1 | кот4-ул.Юбилейная,9 до ул.107 Бригады,ТК-7 | 0.426 | 1314 | 559.764 | 0.426 | 1314 | 559.764 | 0.426 | 1314 | 559.764 | 0.426 | 1314 | 559.764 | кот4-ул.Юбилейная,9 до ул.107 Бригады,ТК-7 | 0.426 | 1314 | 559.764 | 0.426 | 1314 | 559.764 | 0.426 | 1314 | 559.764 | 0.426 | 1314 | 559.764 | 0.426 | 1314 | 559.764
|  | 0.325 | 888 | 288.6 | 0.325 | 888 | 288.6 | 0.325 | 888 | 288.6 | 0.325 | 888 | 288.6 |  | 0.325 | 888 | 288.6 | 0.325 | 888 | 288.6 | 0.325 | 888 | 288.6 | 0.325 | 888 | 288.6 | 0.325 | 888 | 288.6
|  | 0.426 | 26 | 11.076 | 0.426 | 26 | 11.076 | 0.426 | 26 | 11.076 | 0.426 | 26 | 11.076 |  | 0.426 | 26 | 11.076 | 0.426 | 26 | 11.076 | 0.426 | 26 | 11.076 | 0.426 | 26 | 11.076 | 0.426 | 26 | 11.076
2 | ТК-57-ТК-59 | 0.159 | 425.04 | 67.5814 | 0.159 | 425.04 | 67.5814 | 0.159 | 425.04 | 67.5814 | 0.159 | 425.04 | 67.5814 | ТК-57-ТК-59 | 0.159 | 425.04 | 67.5814 | 0.159 | 425.04 | 67.5814 | 0.159 | 425.04 | 67.5814 | 0.159 | 425.04 | 67.5814 | 0.159 | 425.04 | 67.5814
3 | ТК-7-ТК-12 | 0.325 | 802.88 | 260.936 | 0.325 | 802.88 | 260.936 | 0.325 | 802.88 | 260.936 | 0.325 | 802.88 | 260.936 | ТК-7-ТК-12 | 0.325 | 802.88 | 260.936 | 0.325 | 802.88 | 260.936 | 0.325 | 802.88 | 260.936 | 0.325 | 802.88 | 260.936 | 0.325 | 802.88 | 260.936
4 | ТК-14-ТК-41 | 0.325 | 133.58 | 43.4135 | 0.325 | 133.58 | 43.4135 | 0.325 | 133.58 | 43.4135 | 0.325 | 133.58 | 43.4135 | ТК-14-ТК-41 | 0.325 | 133.58 | 43.4135 | 0.325 | 133.58 | 43.4135 | 0.325 | 133.58 | 43.4135 | 0.325 | 133.58 | 43.4135 | 0.325 | 133.58 | 43.4135
5 | ТК-12-ТК-44 | 0.325 | 21.66 | 7.0395 | 0.325 | 21.66 | 7.0395 | 0.325 | 21.66 | 7.0395 | 0.325 | 21.66 | 7.0395 | ТК-12-ТК-44 | 0.325 | 21.66 | 7.0395 | 0.325 | 21.66 | 7.0395 | 0.325 | 21.66 | 7.0395 | 0.325 | 21.66 | 7.0395 | 0.325 | 21.66 | 7.0395
6 | ТК-44-ТК-15 | 0.273 | 735.88 | 200.8952 | 0.273 | 735.88 | 200.8952 | 0.273 | 735.88 | 200.8952 | 0.273 | 735.88 | 200.8952 | ТК-44-ТК-15 | 0.273 | 735.88 | 200.8952 | 0.273 | 735.88 | 200.8952 | 0.273 | 735.88 | 200.8952 | 0.273 | 735.88 | 200.8952 | 0.273 | 735.88 | 200.8952
7 | ТК-41-ТК38 | 0.219 | 243.54 | 53.3353 | 0.219 | 243.54 | 53.3353 | 0.219 | 243.54 | 53.3353 | 0.219 | 243.54 | 53.3353 | ТК-41-ТК38 | 0.219 | 243.54 | 53.3353 | 0.219 | 243.54 | 53.3353 | 0.219 | 243.54 | 53.3353 | 0.219 | 243.54 | 53.3353 | 0.219 | 243.54 | 53.3353
8 | ТК-8-ТК-55 | 0.219 | 269.5 | 59.0205 | 0.219 | 269.5 | 59.0205 | 0.219 | 269.5 | 59.0205 | 0.219 | 269.5 | 59.0205 | ТК-8-ТК-55 | 0.219 | 269.5 | 59.0205 | 0.219 | 269.5 | 59.0205 | 0.219 | 269.5 | 59.0205 | 0.219 | 269.5 | 59.0205 | 0.219 | 269.5 | 59.0205
9 | ТК-38-ТК-33 | 0.219 | 514.7 | 112.7193 | 0.219 | 514.7 | 112.7193 | 0.219 | 514.7 | 112.7193 | 0.219 | 514.7 | 112.7193 | ТК-38-ТК-33 | 0.219 | 514.7 | 112.7193 | 0.219 | 514.7 | 112.7193 | 0.219 | 514.7 | 112.7193 | 0.219 | 514.7 | 112.7193 | 0.219 | 514.7 | 112.7193
10 | ТК-10-ТК-50 | 0.159 | 242.38 | 38.5384 | 0.159 | 242.38 | 38.5384 | 0.159 | 242.38 | 38.5384 | 0.159 | 242.38 | 38.5384 | ТК-10-ТК-50 | 0.159 | 242.38 | 38.5384 | 0.159 | 242.38 | 38.5384 | 0.159 | 242.38 | 38.5384 | 0.159 | 242.38 | 38.5384 | 0.159 | 242.38 | 38.5384
11 | ТК-44-ТК-48 | 0.159 | 289.52 | 46.0337 | 0.159 | 289.52 | 46.0337 | 0.159 | 289.52 | 46.0337 | 0.159 | 289.52 | 46.0337 | ТК-44-ТК-48 | 0.159 | 289.52 | 46.0337 | 0.159 | 289.52 | 46.0337 | 0.159 | 289.52 | 46.0337 | 0.159 | 289.52 | 46.0337 | 0.159 | 289.52 | 46.0337
12 | ТК-41-ТК-43 | 0.133 | 110.06 | 14.638 | 0.133 | 110.06 | 14.638 | 0.133 | 110.06 | 14.638 | 0.133 | 110.06 | 14.638 | ТК-41-ТК-43 | 0.133 | 110.06 | 14.638 | 0.133 | 110.06 | 14.638 | 0.133 | 110.06 | 14.638 | 0.133 | 110.06 | 14.638 | 0.133 | 110.06 | 14.638
13 | ТК-37-ТК-40 | 0.133 | 242.28 | 32.2232 | 0.133 | 242.28 | 32.2232 | 0.133 | 242.28 | 32.2232 | 0.133 | 242.28 | 32.2232 | ТК-37-ТК-40 | 0.133 | 242.28 | 32.2232 | 0.133 | 242.28 | 32.2232 | 0.133 | 242.28 | 32.2232 | 0.133 | 242.28 | 32.2232 | 0.133 | 242.28 | 32.2232
14 | ТК-51-ТК-65 | 0.108 | 445 | 48.06 | 0.108 | 445 | 48.06 | 0.108 | 445 | 48.06 | 0.108 | 445 | 48.06 | ТК-51-ТК-65 | 0.108 | 445 | 48.06 | 0.108 | 445 | 48.06 | 0.108 | 445 | 48.06 | 0.108 | 445 | 48.06 | 0.108 | 445 | 48.06
15 | ТК-48-ТК-68 | 0.108 | 68.82 | 7.4326 | 0.108 | 68.82 | 7.4326 | 0.108 | 68.82 | 7.4326 | 0.108 | 68.82 | 7.4326 | ТК-48-ТК-68 | 0.108 | 68.82 | 7.4326 | 0.108 | 68.82 | 7.4326 | 0.108 | 68.82 | 7.4326 | 0.108 | 68.82 | 7.4326 | 0.108 | 68.82 | 7.4326
16 | ТК-33-ТК-32 | 0.057 | 161.22 | 9.1895 | 0.057 | 161.22 | 9.1895 | 0.057 | 161.22 | 9.1895 | 0.057 | 161.22 | 9.1895 | ТК-33-ТК-32 | 0.057 | 161.22 | 9.1895 | 0.057 | 161.22 | 9.1895 | 0.057 | 161.22 | 9.1895 | 0.057 | 161.22 | 9.1895 | 0.057 | 161.22 | 9.1895
17 | ТК-7'-ТК-57 | 0.159 | 1030 | 163.77 | 0.159 | 1030 | 163.77 | 0.159 | 1030 | 163.77 | 0.159 | 1030 | 163.77 | ТК-7'-ТК-57 | 0.159 | 1030 | 163.77 | 0.159 | 1030 | 163.77 | 0.159 | 1030 | 163.77 | 0.159 | 1030 | 163.77 | 0.159 | 1030 | 163.77
18 | ТК-7 доТК-72,ул.Тихая. | 0.325 | 10372 | 3370.9 | 0.325 | 10372 | 3370.9 | 0.325 | 10372 | 3370.9 | 0.325 | 10372 | 3370.9 | ТК-7 доТК-72,ул.Тихая. | 0.325 | 10372 | 3370.9 | 0.325 | 10372 | 3370.9 | 0.325 | 10372 | 3370.9 | 0.325 | 10372 | 3370.9 | 0.325 | 10372 | 3370.9
19 | ТК-73-ТК74 | 0.273 | 152 | 41.496 | 0.273 | 152 | 41.496 | 0.273 | 152 | 41.496 | 0.273 | 152 | 41.496 | ТК-73-ТК74 | 0.273 | 152 | 41.496 | 0.273 | 152 | 41.496 | 0.273 | 152 | 41.496 | 0.273 | 152 | 41.496 | 0.273 | 152 | 41.496
20 | ТК-72-ТК-73 | 0.325 | 78 | 25.35 | 0.325 | 78 | 25.35 | 0.325 | 78 | 25.35 | 0.325 | 78 | 25.35 | ТК-72-ТК-73 | 0.325 | 78 | 25.35 | 0.325 | 78 | 25.35 | 0.325 | 78 | 25.35 | 0.325 | 78 | 25.35 | 0.325 | 78 | 25.35
21 | ТК-75-ТК-78; ТК-81-ТК-82 | 0.159 | 190 | 30.21 | 0.159 | 190 | 30.21 | 0.159 | 190 | 30.21 | 0.159 | 190 | 30.21 | ТК-75-ТК-78; ТК-81-ТК-82 | 0.159 | 190 | 30.21 | 0.159 | 190 | 30.21 | 0.159 | 190 | 30.21 | 0.159 | 190 | 30.21 | 0.159 | 190 | 30.21
22 | ТК-74-ТК-81 | 0.219 | 862 | 188.778 | 0.219 | 862 | 188.778 | 0.219 | 862 | 188.778 | 0.219 | 862 | 188.778 | ТК-74-ТК-81 | 0.219 | 862 | 188.778 | 0.219 | 862 | 188.778 | 0.219 | 862 | 188.778 | 0.219 | 862 | 188.778 | 0.219 | 862 | 188.778
23 | ТК-8-ТК-60 | 0.219 | 414.4 | 90.7536 | 0.219 | 414.4 | 90.7536 | 0.219 | 414.4 | 90.7536 | 0.219 | 414.4 | 90.7536 | ТК-8-ТК-60 | 0.219 | 414.4 | 90.7536 | 0.219 | 414.4 | 90.7536 | 0.219 | 414.4 | 90.7536 | 0.219 | 414.4 | 90.7536 | 0.219 | 414.4 | 90.7536
24 | ТК-60-ТК-62 | 0.159 | 244.6 | 38.8914 | 0.159 | 244.6 | 38.8914 | 0.159 | 244.6 | 38.8914 | 0.159 | 244.6 | 38.8914 | ТК-60-ТК-62 | 0.159 | 244.6 | 38.8914 | 0.159 | 244.6 | 38.8914 | 0.159 | 244.6 | 38.8914 | 0.159 | 244.6 | 38.8914 | 0.159 | 244.6 | 38.8914
25 | ТК-19-ТК-21 | 0.325 | 503.8 | 163.735 | 0.325 | 503.8 | 163.735 | 0.325 | 503.8 | 163.735 | 0.325 | 503.8 | 163.735 | ТК-19-ТК-21 | 0.325 | 503.8 | 163.735 | 0.325 | 503.8 | 163.735 | 0.325 | 503.8 | 163.735 | 0.325 | 503.8 | 163.735 | 0.325 | 503.8 | 163.735
26 | ТК-21-ТК-25 | 0.159 | 420.6 | 66.8754 | 0.159 | 420.6 | 66.8754 | 0.159 | 420.6 | 66.8754 | 0.159 | 420.6 | 66.8754 | ТК-21-ТК-25 | 0.159 | 420.6 | 66.8754 | 0.159 | 420.6 | 66.8754 | 0.159 | 420.6 | 66.8754 | 0.159 | 420.6 | 66.8754 | 0.159 | 420.6 | 66.8754
27 | ТК-21-ТК-30 | 0.219 | 601.8 | 131.7942 | 0.219 | 601.8 | 131.7942 | 0.219 | 601.8 | 131.7942 | 0.219 | 601.8 | 131.7942 | ТК-21-ТК-30 | 0.219 | 601.8 | 131.7942 | 0.219 | 601.8 | 131.7942 | 0.219 | 601.8 | 131.7942 | 0.219 | 601.8 | 131.7942 | 0.219 | 601.8 | 131.7942
28 | ТК-30-ТК-85 | 0.159 | 231 | 36.729 | 0.159 | 231 | 36.729 | 0.159 | 231 | 36.729 | 0.159 | 231 | 36.729 | ТК-30-ТК-85 | 0.159 | 231 | 36.729 | 0.159 | 231 | 36.729 | 0.159 | 231 | 36.729 | 0.159 | 231 | 36.729 | 0.159 | 231 | 36.729
29 | ТК-30-ТК-18 | 0.219 | 250.6 | 54.8814 | 0.219 | 250.6 | 54.8814 | 0.219 | 250.6 | 54.8814 | 0.219 | 250.6 | 54.8814 | ТК-30-ТК-18 | 0.219 | 250.6 | 54.8814 | 0.219 | 250.6 | 54.8814 | 0.219 | 250.6 | 54.8814 | 0.219 | 250.6 | 54.8814 | 0.219 | 250.6 | 54.8814
30 | ТК-18-ТК-15 | 0.159 | 466.6 | 74.1894 | 0.159 | 466.6 | 74.1894 | 0.159 | 466.6 | 74.1894 | 0.159 | 466.6 | 74.1894 | ТК-18-ТК-15 | 0.159 | 466.6 | 74.1894 | 0.159 | 466.6 | 74.1894 | 0.159 | 466.6 | 74.1894 | 0.159 | 466.6 | 74.1894 | 0.159 | 466.6 | 74.1894
31 | ТК-5-107 Бригады,1/1 | 0.089 | 52 | 4.628 | 0.089 | 52 | 4.628 | 0.089 | 52 | 4.628 | 0.089 | 52 | 4.628 | ТК-5-107 Бригады,1/1 | 0.089 | 52 | 4.628 | 0.089 | 52 | 4.628 | 0.089 | 52 | 4.628 | 0.089 | 52 | 4.628 | 0.089 | 52 | 4.628
32 | ТК-43-107 Бригады,10/1 | 0.108 | 144 | 15.552 | 0.108 | 144 | 15.552 | 0.108 | 144 | 15.552 | 0.108 | 144 | 15.552 | ТК-43-107 Бригады,10/1 | 0.108 | 144 | 15.552 | 0.108 | 144 | 15.552 | 0.108 | 144 | 15.552 | 0.108 | 144 | 15.552 | 0.108 | 144 | 15.552
33 | 107 Бригады,10/1- 107 Бригады,10/3 | 0.076 | 34 | 2.584 | 0.076 | 34 | 2.584 | 0.076 | 34 | 2.584 | 0.076 | 34 | 2.584 | 107 Бригады,10/1- 107 Бригады,10/3 | 0.076 | 34 | 2.584 | 0.076 | 34 | 2.584 | 0.076 | 34 | 2.584 | 0.076 | 34 | 2.584 | 0.076 | 34 | 2.584
34 | ТК-16-107 Бригады,11 | 0.076 | 2 | 0.152 | 0.076 | 2 | 0.152 | 0.076 | 2 | 0.152 | 0.076 | 2 | 0.152 | ТК-16-107 Бригады,11 | 0.076 | 2 | 0.152 | 0.076 | 2 | 0.152 | 0.076 | 2 | 0.152 | 0.076 | 2 | 0.152 | 0.076 | 2 | 0.152
35 | ТК-42-107 Бригады,12 | 0.108 | 14 | 1.512 | 0.108 | 14 | 1.512 | 0.108 | 14 | 1.512 | 0.108 | 14 | 1.512 | ТК-42-107 Бригады,12 | 0.108 | 14 | 1.512 | 0.108 | 14 | 1.512 | 0.108 | 14 | 1.512 | 0.108 | 14 | 1.512 | 0.108 | 14 | 1.512
36 | ТК-41-107 Бригады,12/1 | 0.089 | 52 | 4.628 | 0.089 | 52 | 4.628 | 0.089 | 52 | 4.628 | 0.089 | 52 | 4.628 | ТК-41-107 Бригады,12/1 | 0.089 | 52 | 4.628 | 0.089 | 52 | 4.628 | 0.089 | 52 | 4.628 | 0.089 | 52 | 4.628 | 0.089 | 52 | 4.628
37 | ТК-38-107 Бригады,12/2 | 0.089 | 8 | 0.712 | 0.089 | 8 | 0.712 | 0.089 | 8 | 0.712 | 0.089 | 8 | 0.712 | ТК-38-107 Бригады,12/2 | 0.089 | 8 | 0.712 | 0.089 | 8 | 0.712 | 0.089 | 8 | 0.712 | 0.089 | 8 | 0.712 | 0.089 | 8 | 0.712
38 | ТК-37-107 Бригады,14 | 0.108 | 16 | 1.728 | 0.108 | 16 | 1.728 | 0.108 | 16 | 1.728 | 0.108 | 16 | 1.728 | ТК-37-107 Бригады,14 | 0.108 | 16 | 1.728 | 0.108 | 16 | 1.728 | 0.108 | 16 | 1.728 | 0.108 | 16 | 1.728 | 0.108 | 16 | 1.728
39 | ТК-4-107 Бригады,2 | 0.108 | 256 | 27.648 | 0.108 | 256 | 27.648 | 0.108 | 256 | 27.648 | 0.108 | 256 | 27.648 | ТК-4-107 Бригады,2 | 0.108 | 256 | 27.648 | 0.108 | 256 | 27.648 | 0.108 | 256 | 27.648 | 0.108 | 256 | 27.648 | 0.108 | 256 | 27.648
40 | ТК-60 -107 Бригады,3/1 | 0.076 | 84 | 6.384 | 0.076 | 84 | 6.384 | 0.076 | 84 | 6.384 | 0.076 | 84 | 6.384 | ТК-60 -107 Бригады,3/1 | 0.076 | 84 | 6.384 | 0.076 | 84 | 6.384 | 0.076 | 84 | 6.384 | 0.076 | 84 | 6.384 | 0.076 | 84 | 6.384
41 | ТК-61 -107 Бригады,3/2 | 0.076 | 50 | 3.8 | 0.076 | 50 | 3.8 | 0.076 | 50 | 3.8 | 0.076 | 50 | 3.8 | ТК-61 -107 Бригады,3/2 | 0.076 | 50 | 3.8 | 0.076 | 50 | 3.8 | 0.076 | 50 | 3.8 | 0.076 | 50 | 3.8 | 0.076 | 50 | 3.8
42 | ТК-51 -107 Бригады,4 | 0.089 | 32 | 2.848 | 0.089 | 32 | 2.848 | 0.089 | 32 | 2.848 | 0.089 | 32 | 2.848 | ТК-51 -107 Бригады,4 | 0.089 | 32 | 2.848 | 0.089 | 32 | 2.848 | 0.089 | 32 | 2.848 | 0.089 | 32 | 2.848 | 0.089 | 32 | 2.848
43 | ТК-51 -107 Бригады,4/1 | 0.089 | 100 | 8.9 | 0.089 | 100 | 8.9 | 0.089 | 100 | 8.9 | 0.089 | 100 | 8.9 | ТК-51 -107 Бригады,4/1 | 0.089 | 100 | 8.9 | 0.089 | 100 | 8.9 | 0.089 | 100 | 8.9 | 0.089 | 100 | 8.9 | 0.089 | 100 | 8.9
44 | ТК-11-107 Бригады,6 | 0.108 | 12 | 1.296 | 0.108 | 12 | 1.296 | 0.108 | 12 | 1.296 | 0.108 | 12 | 1.296 | ТК-11-107 Бригады,6 | 0.108 | 12 | 1.296 | 0.108 | 12 | 1.296 | 0.108 | 12 | 1.296 | 0.108 | 12 | 1.296 | 0.108 | 12 | 1.296
45 | ТК-49-107 Бригады,6/1 | 0.089 | 24 | 2.136 | 0.089 | 24 | 2.136 | 0.089 | 24 | 2.136 | 0.089 | 24 | 2.136 | ТК-49-107 Бригады,6/1 | 0.089 | 24 | 2.136 | 0.089 | 24 | 2.136 | 0.089 | 24 | 2.136 | 0.089 | 24 | 2.136 | 0.089 | 24 | 2.136
46 | ТК-46-107 Бригады,6/2 | 0.076 | 24 | 1.824 | 0.076 | 24 | 1.824 | 0.076 | 24 | 1.824 | 0.076 | 24 | 1.824 | ТК-46-107 Бригады,6/2 | 0.076 | 24 | 1.824 | 0.076 | 24 | 1.824 | 0.076 | 24 | 1.824 | 0.076 | 24 | 1.824 | 0.076 | 24 | 1.824
47 | ТК-48-107 Бригады,6/3 | 0.108 | 106 | 11.448 | 0.108 | 106 | 11.448 | 0.108 | 106 | 11.448 | 0.108 | 106 | 11.448 | ТК-48-107 Бригады,6/3 | 0.108 | 106 | 11.448 | 0.108 | 106 | 11.448 | 0.108 | 106 | 11.448 | 0.108 | 106 | 11.448 | 0.108 | 106 | 11.448
48 | 107 Бригады,9- 107 Бригады,7 | 0.076 | 88 | 6.688 | 0.076 | 88 | 6.688 | 0.076 | 88 | 6.688 | 0.076 | 88 | 6.688 | 107 Бригады,9- 107 Бригады,7 | 0.076 | 88 | 6.688 | 0.076 | 88 | 6.688 | 0.076 | 88 | 6.688 | 0.076 | 88 | 6.688 | 0.076 | 88 | 6.688
49 | ТК-24-107 Бригады,7/1 | 0.076 | 216 | 16.416 | 0.076 | 216 | 16.416 | 0.076 | 216 | 16.416 | 0.076 | 216 | 16.416 | ТК-24-107 Бригады,7/1 | 0.076 | 216 | 16.416 | 0.076 | 216 | 16.416 | 0.076 | 216 | 16.416 | 0.076 | 216 | 16.416 | 0.076 | 216 | 16.416
50 | ТК-23-107 Бригады,7/2 | 0.108 | 478 | 51.624 | 0.108 | 478 | 51.624 | 0.108 | 478 | 51.624 | 0.108 | 478 | 51.624 | ТК-23-107 Бригады,7/2 | 0.108 | 478 | 51.624 | 0.108 | 478 | 51.624 | 0.108 | 478 | 51.624 | 0.108 | 478 | 51.624 | 0.108 | 478 | 51.624
51 | ТК-15-107 Бригады,9/1 | 0.108 | 20 | 2.16 | 0.108 | 20 | 2.16 | 0.108 | 20 | 2.16 | 0.108 | 20 | 2.16 | ТК-15-107 Бригады,9/1 | 0.108 | 20 | 2.16 | 0.108 | 20 | 2.16 | 0.108 | 20 | 2.16 | 0.108 | 20 | 2.16 | 0.108 | 20 | 2.16
|  | 0.076 | 8 | 0.608 | 0.076 | 8 | 0.608 | 0.076 | 8 | 0.608 | 0.076 | 8 | 0.608 |  | 0.076 | 8 | 0.608 | 0.076 | 8 | 0.608 | 0.076 | 8 | 0.608 | 0.076 | 8 | 0.608 | 0.076 | 8 | 0.608
52 | ТК-17-107 Бригады,9/2 | 0.108 | 32 | 3.456 | 0.108 | 32 | 3.456 | 0.108 | 32 | 3.456 | 0.108 | 32 | 3.456 | ТК-17-107 Бригады,9/2 | 0.108 | 32 | 3.456 | 0.108 | 32 | 3.456 | 0.108 | 32 | 3.456 | 0.108 | 32 | 3.456 | 0.108 | 32 | 3.456
53 | ТК-80-Гаврилова,1 | 0.108 | 52 | 5.616 | 0.108 | 52 | 5.616 | 0.108 | 52 | 5.616 | 0.108 | 52 | 5.616 | ТК-80-Гаврилова,1 | 0.108 | 52 | 5.616 | 0.108 | 52 | 5.616 | 0.108 | 52 | 5.616 | 0.108 | 52 | 5.616 | 0.108 | 52 | 5.616
54 | ТК-71-Гаврилова,7 | 0.159 | 130 | 20.67 | 0.159 | 130 | 20.67 | 0.159 | 130 | 20.67 | 0.159 | 130 | 20.67 | ТК-71-Гаврилова,7 | 0.159 | 130 | 20.67 | 0.159 | 130 | 20.67 | 0.159 | 130 | 20.67 | 0.159 | 130 | 20.67 | 0.159 | 130 | 20.67
|  | 0.045 | 60 | 2.7 | 0.045 | 60 | 2.7 | 0.045 | 60 | 2.7 | 0.045 | 60 | 2.7 |  | 0.045 | 60 | 2.7 | 0.045 | 60 | 2.7 | 0.045 | 60 | 2.7 | 0.045 | 60 | 2.7 | 0.045 | 60 | 2.7
55 | ТК-31-Кабанова,1 | 0.114 | 166 | 18.924 | 0.114 | 166 | 18.924 | 0.114 | 166 | 18.924 | 0.114 | 166 | 18.924 | ТК-31-Кабанова,1 | 0.114 | 166 | 18.924 | 0.114 | 166 | 18.924 | 0.114 | 166 | 18.924 | 0.114 | 166 | 18.924 | 0.114 | 166 | 18.924
56 | ТК-40-Кабанова,10 | 0.089 | 188 | 16.732 | 0.089 | 188 | 16.732 | 0.089 | 188 | 16.732 | 0.089 | 188 | 16.732 | ТК-40-Кабанова,10 | 0.089 | 188 | 16.732 | 0.089 | 188 | 16.732 | 0.089 | 188 | 16.732 | 0.089 | 188 | 16.732 | 0.089 | 188 | 16.732
57 | ТК-40-Кабанова,10/1 | 0.089 | 114 | 10.146 | 0.089 | 114 | 10.146 | 0.089 | 114 | 10.146 | 0.089 | 114 | 10.146 | ТК-40-Кабанова,10/1 | 0.089 | 114 | 10.146 | 0.089 | 114 | 10.146 | 0.089 | 114 | 10.146 | 0.089 | 114 | 10.146 | 0.089 | 114 | 10.146
58 | ТК-77-Кабанова,13 | 0.089 | 22 | 1.958 | 0.089 | 22 | 1.958 | 0.089 | 22 | 1.958 | 0.089 | 22 | 1.958 | ТК-77-Кабанова,13 | 0.089 | 22 | 1.958 | 0.089 | 22 | 1.958 | 0.089 | 22 | 1.958 | 0.089 | 22 | 1.958 | 0.089 | 22 | 1.958
59 | ТК-78-Кабанова,13а | 0.076 | 28 | 2.128 | 0.076 | 28 | 2.128 | 0.076 | 28 | 2.128 | 0.076 | 28 | 2.128 | ТК-78-Кабанова,13а | 0.076 | 28 | 2.128 | 0.076 | 28 | 2.128 | 0.076 | 28 | 2.128 | 0.076 | 28 | 2.128 | 0.076 | 28 | 2.128
60 | ТК-85-Кабанова,1 а | 0.089 | 49 | 4.361 | 0.089 | 49 | 4.361 | 0.089 | 49 | 4.361 | 0.089 | 49 | 4.361 | ТК-85-Кабанова,1 а | 0.089 | 49 | 4.361 | 0.089 | 49 | 4.361 | 0.089 | 49 | 4.361 | 0.089 | 49 | 4.361 | 0.089 | 49 | 4.361
61 | ТК-85-Кабанова,3 | 0.159 | 64 | 10.176 | 0.159 | 64 | 10.176 | 0.159 | 64 | 10.176 | 0.159 | 64 | 10.176 | ТК-85-Кабанова,3 | 0.159 | 64 | 10.176 | 0.159 | 64 | 10.176 | 0.159 | 64 | 10.176 | 0.159 | 64 | 10.176 | 0.159 | 64 | 10.176
62 | ТК-18-Кабанова,4 | 0.076 | 200 | 15.2 | 0.076 | 200 | 15.2 | 0.076 | 200 | 15.2 | 0.076 | 200 | 15.2 | ТК-18-Кабанова,4 | 0.076 | 200 | 15.2 | 0.076 | 200 | 15.2 | 0.076 | 200 | 15.2 | 0.076 | 200 | 15.2 | 0.076 | 200 | 15.2
63 | ТК-18-Кабанова,4/1 | 0.108 | 64 | 6.912 | 0.108 | 64 | 6.912 | 0.108 | 64 | 6.912 | 0.108 | 64 | 6.912 | ТК-18-Кабанова,4/1 | 0.108 | 64 | 6.912 | 0.108 | 64 | 6.912 | 0.108 | 64 | 6.912 | 0.108 | 64 | 6.912 | 0.108 | 64 | 6.912
64 | ТК-18-Кабанова,4/2 | 0.089 | 40 | 3.56 | 0.089 | 40 | 3.56 | 0.089 | 40 | 3.56 | 0.089 | 40 | 3.56 | ТК-18-Кабанова,4/2 | 0.089 | 40 | 3.56 | 0.089 | 40 | 3.56 | 0.089 | 40 | 3.56 | 0.089 | 40 | 3.56 | 0.089 | 40 | 3.56
65 | ТК-35-Кабанова,7 | 0.114 | 70 | 7.98 | 0.114 | 70 | 7.98 | 0.114 | 70 | 7.98 | 0.114 | 70 | 7.98 | ТК-35-Кабанова,7 | 0.114 | 70 | 7.98 | 0.114 | 70 | 7.98 | 0.114 | 70 | 7.98 | 0.114 | 70 | 7.98 | 0.114 | 70 | 7.98
66 | ТК-39-Кабанова,8 ТК-39-Кабанова,8 | 0.089 | 124 | 11.036 | 0.089 | 124 | 11.036 | 0.089 | 124 | 11.036 | 0.089 | 124 | 11.036 | ТК-39-Кабанова,8 ТК-39-Кабанова,8 | 0.089 | 124 | 11.036 | 0.089 | 124 | 11.036 | 0.089 | 124 | 11.036 | 0.089 | 124 | 11.036 | 0.089 | 124 | 11.036
67 | ТК-53-Орджоникидзе,4/1 | 0.089 | 78 | 6.942 | 0.089 | 78 | 6.942 | 0.089 | 78 | 6.942 | 0.089 | 78 | 6.942 | ТК-53-Орджоникидзе,4/1 | 0.089 | 78 | 6.942 | 0.089 | 78 | 6.942 | 0.089 | 78 | 6.942 | 0.089 | 78 | 6.942 | 0.089 | 78 | 6.942
68 | ТК-55-Орджоникидзе,6 | 0.159 | 86 | 13.674 | 0.159 | 86 | 13.674 | 0.159 | 86 | 13.674 | 0.159 | 86 | 13.674 | ТК-55-Орджоникидзе,6 | 0.159 | 86 | 13.674 | 0.159 | 86 | 13.674 | 0.159 | 86 | 13.674 | 0.159 | 86 | 13.674 | 0.159 | 86 | 13.674
69 | ТК-65-Орджоникидзе,6/1 | 0.108 | 88 | 9.504 | 0.108 | 88 | 9.504 | 0.108 | 88 | 9.504 | 0.108 | 88 | 9.504 | ТК-65-Орджоникидзе,6/1 | 0.108 | 88 | 9.504 | 0.108 | 88 | 9.504 | 0.108 | 88 | 9.504 | 0.108 | 88 | 9.504 | 0.108 | 88 | 9.504
|  | 0.089 | 66 | 5.874 | 0.089 | 66 | 5.874 | 0.089 | 66 | 5.874 | 0.089 | 66 | 5.874 |  | 0.089 | 66 | 5.874 | 0.089 | 66 | 5.874 | 0.089 | 66 | 5.874 | 0.089 | 66 | 5.874 | 0.089 | 66 | 5.874
70 | ТК-25-Юбилейная,10 | 0.159 | 160 | 25.44 | 0.159 | 160 | 25.44 | 0.159 | 160 | 25.44 | 0.159 | 160 | 25.44 | ТК-25-Юбилейная,10 | 0.159 | 160 | 25.44 | 0.159 | 160 | 25.44 | 0.159 | 160 | 25.44 | 0.159 | 160 | 25.44 | 0.159 | 160 | 25.44
|  | 0.108 | 40 | 4.32 | 0.108 | 40 | 4.32 | 0.108 | 40 | 4.32 | 0.108 | 40 | 4.32 |  | 0.108 | 40 | 4.32 | 0.108 | 40 | 4.32 | 0.108 | 40 | 4.32 | 0.108 | 40 | 4.32 | 0.108 | 40 | 4.32
|  | 0.057 | 16 | 0.912 | 0.057 | 16 | 0.912 | 0.057 | 16 | 0.912 | 0.057 | 16 | 0.912 |  | 0.057 | 16 | 0.912 | 0.057 | 16 | 0.912 | 0.057 | 16 | 0.912 | 0.057 | 16 | 0.912 | 0.057 | 16 | 0.912
71 | ТК-22-Юбилейная,12 | 0.089 | 44 | 3.916 | 0.089 | 44 | 3.916 | 0.089 | 44 | 3.916 | 0.089 | 44 | 3.916 | ТК-22-Юбилейная,12 | 0.089 | 44 | 3.916 | 0.089 | 44 | 3.916 | 0.089 | 44 | 3.916 | 0.089 | 44 | 3.916 | 0.089 | 44 | 3.916
72 | ТК-22-Юбилейная,12/1 | 0.089 | 94 | 8.366 | 0.089 | 94 | 8.366 | 0.089 | 94 | 8.366 | 0.089 | 94 | 8.366 | ТК-22-Юбилейная,12/1 | 0.089 | 94 | 8.366 | 0.089 | 94 | 8.366 | 0.089 | 94 | 8.366 | 0.089 | 94 | 8.366 | 0.089 | 94 | 8.366
73 | ТК-26-Юбилейная,14 | 0.089 | 16 | 1.424 | 0.089 | 16 | 1.424 | 0.089 | 16 | 1.424 | 0.089 | 16 | 1.424 | ТК-26-Юбилейная,14 | 0.089 | 16 | 1.424 | 0.089 | 16 | 1.424 | 0.089 | 16 | 1.424 | 0.089 | 16 | 1.424 | 0.089 | 16 | 1.424
|  | 0.076 | 10 | 0.76 | 0.076 | 10 | 0.76 | 0.076 | 10 | 0.76 | 0.076 | 10 | 0.76 |  | 0.076 | 10 | 0.76 | 0.076 | 10 | 0.76 | 0.076 | 10 | 0.76 | 0.076 | 10 | 0.76 | 0.076 | 10 | 0.76
74 | ТК-26-Юбилейная,14/1 | 0.089 | 46 | 4.094 | 0.089 | 46 | 4.094 | 0.089 | 46 | 4.094 | 0.089 | 46 | 4.094 | ТК-26-Юбилейная,14/1 | 0.089 | 46 | 4.094 | 0.089 | 46 | 4.094 | 0.089 | 46 | 4.094 | 0.089 | 46 | 4.094 | 0.089 | 46 | 4.094
75 | ТК-27-Юбилейная,16 | 0.089 | 12 | 1.068 | 0.089 | 12 | 1.068 | 0.089 | 12 | 1.068 | 0.089 | 12 | 1.068 | ТК-27-Юбилейная,16 | 0.089 | 12 | 1.068 | 0.089 | 12 | 1.068 | 0.089 | 12 | 1.068 | 0.089 | 12 | 1.068 | 0.089 | 12 | 1.068
|  | 0.076 | 10 | 0.76 | 0.076 | 10 | 0.76 | 0.076 | 10 | 0.76 | 0.076 | 10 | 0.76 |  | 0.076 | 10 | 0.76 | 0.076 | 10 | 0.76 | 0.076 | 10 | 0.76 | 0.076 | 10 | 0.76 | 0.076 | 10 | 0.76
76 | ТК-28-Юбилейная,18 | 0.089 | 10 | 0.89 | 0.089 | 10 | 0.89 | 0.089 | 10 | 0.89 | 0.089 | 10 | 0.89 | ТК-28-Юбилейная,18 | 0.089 | 10 | 0.89 | 0.089 | 10 | 0.89 | 0.089 | 10 | 0.89 | 0.089 | 10 | 0.89 | 0.089 | 10 | 0.89
|  | 0.076 | 10 | 0.76 | 0.076 | 10 | 0.76 | 0.076 | 10 | 0.76 | 0.076 | 10 | 0.76 |  | 0.076 | 10 | 0.76 | 0.076 | 10 | 0.76 | 0.076 | 10 | 0.76 | 0.076 | 10 | 0.76 | 0.076 | 10 | 0.76
77 | ТК-30-Юбилейная,20/2 | 0.108 | 20 | 2.16 | 0.108 | 20 | 2.16 | 0.108 | 20 | 2.16 | 0.108 | 20 | 2.16 | ТК-30-Юбилейная,20/2 | 0.108 | 20 | 2.16 | 0.108 | 20 | 2.16 | 0.108 | 20 | 2.16 | 0.108 | 20 | 2.16 | 0.108 | 20 | 2.16
78 | ТК-62-Юбилейная,4 | 0.089 | 8 | 0.712 | 0.089 | 8 | 0.712 | 0.089 | 8 | 0.712 | 0.089 | 8 | 0.712 | ТК-62-Юбилейная,4 | 0.089 | 8 | 0.712 | 0.089 | 8 | 0.712 | 0.089 | 8 | 0.712 | 0.089 | 8 | 0.712 | 0.089 | 8 | 0.712
|  | 0.076 | 34 | 2.584 | 0.076 | 34 | 2.584 | 0.076 | 34 | 2.584 | 0.076 | 34 | 2.584 |  | 0.076 | 34 | 2.584 | 0.076 | 34 | 2.584 | 0.076 | 34 | 2.584 | 0.076 | 34 | 2.584 | 0.076 | 34 | 2.584
79 | ТК-63-Юбилейная,6 | 0.089 | 8 | 0.712 | 0.089 | 8 | 0.712 | 0.089 | 8 | 0.712 | 0.089 | 8 | 0.712 | ТК-63-Юбилейная,6 | 0.089 | 8 | 0.712 | 0.089 | 8 | 0.712 | 0.089 | 8 | 0.712 | 0.089 | 8 | 0.712 | 0.089 | 8 | 0.712
|  | 0.076 | 20 | 1.52 | 0.076 | 20 | 1.52 | 0.076 | 20 | 1.52 | 0.076 | 20 | 1.52 |  | 0.076 | 20 | 1.52 | 0.076 | 20 | 1.52 | 0.076 | 20 | 1.52 | 0.076 | 20 | 1.52 | 0.076 | 20 | 1.52
80 | ТК-63-Юбилейная,8 | 0.108 | 136 | 14.688 | 0.108 | 136 | 14.688 | 0.108 | 136 | 14.688 | 0.108 | 136 | 14.688 | ТК-63-Юбилейная,8 | 0.108 | 136 | 14.688 | 0.108 | 136 | 14.688 | 0.108 | 136 | 14.688 | 0.108 | 136 | 14.688 | 0.108 | 136 | 14.688
|  | 0.089 | 28 | 2.492 | 0.089 | 28 | 2.492 | 0.089 | 28 | 2.492 | 0.089 | 28 | 2.492 |  | 0.089 | 28 | 2.492 | 0.089 | 28 | 2.492 | 0.089 | 28 | 2.492 | 0.089 | 28 | 2.492 | 0.089 | 28 | 2.492
81 | ТК-63-Юбилейная,8/1 | 0.089 | 36 | 3.204 | 0.089 | 36 | 3.204 | 0.089 | 36 | 3.204 | 0.089 | 36 | 3.204 | ТК-63-Юбилейная,8/1 | 0.089 | 36 | 3.204 | 0.089 | 36 | 3.204 | 0.089 | 36 | 3.204 | 0.089 | 36 | 3.204 | 0.089 | 36 | 3.204
82 | ТК-61-Юбилейная,8/2 | 0.076 | 80 | 6.08 | 0.076 | 80 | 6.08 | 0.076 | 80 | 6.08 | 0.076 | 80 | 6.08 | ТК-61-Юбилейная,8/2 | 0.076 | 80 | 6.08 | 0.076 | 80 | 6.08 | 0.076 | 80 | 6.08 | 0.076 | 80 | 6.08 | 0.076 | 80 | 6.08
83 | ТК-82-Тихая,2 | 0.108 | 4 | 0.432 | 0.108 | 4 | 0.432 | 0.108 | 4 | 0.432 | 0.108 | 4 | 0.432 | ТК-82-Тихая,2 | 0.108 | 4 | 0.432 | 0.108 | 4 | 0.432 | 0.108 | 4 | 0.432 | 0.108 | 4 | 0.432 | 0.108 | 4 | 0.432
84 | ТК-82-Тихая,4 | 0.108 | 44 | 4.752 | 0.108 | 44 | 4.752 | 0.108 | 44 | 4.752 | 0.108 | 44 | 4.752 | ТК-82-Тихая,4 | 0.108 | 44 | 4.752 | 0.108 | 44 | 4.752 | 0.108 | 44 | 4.752 | 0.108 | 44 | 4.752 | 0.108 | 44 | 4.752
|  | 0.076 | 44 | 3.344 | 0.076 | 44 | 3.344 | 0.076 | 44 | 3.344 | 0.076 | 44 | 3.344 |  | 0.076 | 44 | 3.344 | 0.076 | 44 | 3.344 | 0.076 | 44 | 3.344 | 0.076 | 44 | 3.344 | 0.076 | 44 | 3.344
85 | ТК-77-Тихая,4/1 | 0.108 | 28 | 3.024 | 0.108 | 28 | 3.024 | 0.108 | 28 | 3.024 | 0.108 | 28 | 3.024 | ТК-77-Тихая,4/1 | 0.108 | 28 | 3.024 | 0.108 | 28 | 3.024 | 0.108 | 28 | 3.024 | 0.108 | 28 | 3.024 | 0.108 | 28 | 3.024
86 | ТК-3а-ТК-62 |  |  | 0 |  |  | 0 |  |  | 0 | 0.219 | 326.6 | 71.5254 | ТК-3а-ТК-62 | 0.219 | 326.6 | 71.5254 | 0.219 | 326.6 | 71.5254 | 0.219 | 326.6 | 71.5254 | 0.219 | 326.6 | 71.5254 | 0.219 | 326.6 | 71.5254
87 | ТК-62-ТК-63 |  |  | 0 |  |  | 0 |  |  | 0 | 0.159 | 93.4 | 14.8506 | ТК-62-ТК-63 | 0.159 | 93.4 | 14.8506 | 0.159 | 93.4 | 14.8506 | 0.159 | 93.4 | 14.8506 | 0.159 | 93.4 | 14.8506 | 0.159 | 93.4 | 14.8506
88 | ТК-43-ТК-69 |  |  | 0 |  |  | 0 |  |  | 0 | 0.108 | 42.2 | 4.5576 | ТК-43-ТК-69 | 0.108 | 42.2 | 4.5576 | 0.108 | 42.2 | 4.5576 | 0.108 | 42.2 | 4.5576 | 0.108 | 42.2 | 4.5576 | 0.108 | 42.2 | 4.5576
89 | ТК-69-107 бригады,10/2 |  |  | 0 |  |  | 0 |  |  | 0 | 0.108 | 33.2 | 3.5856 | ТК-69-107 бригады,10/2 | 0.108 | 33.2 | 3.5856 | 0.108 | 33.2 | 3.5856 | 0.108 | 33.2 | 3.5856 | 0.108 | 33.2 | 3.5856 | 0.108 | 33.2 | 3.5856
90 | ТК-79-ТК-80 |  |  | 0 |  |  | 0 |  |  | 0 | 0.159 | 178 | 28.302 | ТК-79-ТК-80 | 0.159 | 178 | 28.302 | 0.159 | 178 | 28.302 | 0.159 | 178 | 28.302 | 0.159 | 178 | 28.302 | 0.159 | 178 | 28.302
91 | ТК-2-ТК-19 |  |  | 0 |  |  | 0 |  |  | 0 | 0.325 | 364.4 | 118.43 | ТК-2-ТК-19 | 0.325 | 364.4 | 118.43 | 0.325 | 364.4 | 118.43 | 0.325 | 364.4 | 118.43 | 0.325 | 364.4 | 118.43 | 0.325 | 364.4 | 118.43
92 | ТК-17-Кабанова,4 |  |  | 0 |  |  | 0 |  |  | 0 | 0.089 | 84 | 7.476 | ТК-17-Кабанова,4 | 0.089 | 84 | 7.476 | 0.089 | 84 | 7.476 | 0.089 | 84 | 7.476 | 0.089 | 84 | 7.476 | 0.089 | 84 | 7.476
93 | ТК-30-ГРП |  |  | 0 |  |  | 0 |  |  | 0 | 0.028 | 32.6 | 0.9128 | ТК-30-ГРП | 0.028 | 32.6 | 0.9128 | 0.028 | 32.6 | 0.9128 | 0.028 | 32.6 | 0.9128 | 0.028 | 32.6 | 0.9128 | 0.028 | 32.6 | 0.9128
94 | ТК-27-ТК-18 | 0.219 | 550 | 120.45 | 0.219 | 550 | 120.45 | 0.219 | 550 | 120.45 | 0.219 | 550 | 120.45 | ТК-27-ТК-18 | 0.219 | 550 | 120.45 | 0.219 | 550 | 120.45 | 0.219 | 550 | 120.45 | 0.219 | 550 | 120.45 | 0.219 | 550 | 120.45
95 | ТК-4-ТК-6 | 0.273 | 740 | 202.02 | 0.273 | 740 | 202.02 | 0.273 | 740 | 202.02 | 0.273 | 740 | 202.02 | ТК-4-ТК-6 | 0.273 | 740 | 202.02 | 0.273 | 740 | 202.02 | 0.273 | 740 | 202.02 | 0.273 | 740 | 202.02 | 0.273 | 740 | 202.02
96 | ТК-8-ТК-9 | 0.325 | 294 | 95.55 | 0.325 | 294 | 95.55 | 0.325 | 294 | 95.55 | 0.325 | 294 | 95.55 | ТК-8-ТК-9 | 0.325 | 294 | 95.55 | 0.325 | 294 | 95.55 | 0.325 | 294 | 95.55 | 0.325 | 294 | 95.55 | 0.325 | 294 | 95.55
97 | ТК-8 -107 Бригады,3 |  |  | 0 |  |  | 0 |  |  | 0 | 0.133 | 267.6 | 35.5908 | ТК-8 -107 Бригады,3 | 0.133 | 267.6 | 35.5908 | 0.133 | 267.6 | 35.5908 | 0.133 | 267.6 | 35.5908 | 0.133 | 267.6 | 35.5908 | 0.133 | 267.6 | 35.5908
|  |  |  | 0 |  |  | 0 |  |  | 0 | 0.089 | 8.4 | 0.7476 |  | 0.089 | 8.4 | 0.7476 | 0.089 | 8.4 | 0.7476 | 0.089 | 8.4 | 0.7476 | 0.089 | 8.4 | 0.7476 | 0.089 | 8.4 | 0.7476
98 | ТК-А- к стр. ж/дому по ул. 107 Бригады |  |  | 0 |  |  | 0 |  |  | 0 |  |  | 0 | ТК-А- к стр. ж/дому по ул. 107 Бригады | 0.108 | 40 | 4.32 | 0.108 | 40 | 4.32 | 0.108 | 40 | 4.32 | 0.108 | 40 | 4.32 | 0.108 | 40 | 4.32
99 | ТК-Б- к стр. ж/дому по ул. Юбилейная |  |  | 0 |  |  | 0 |  |  | 0 |  |  | 0 | ТК-Б- к стр. ж/дому по ул. Юбилейная | 0.108 | 30 | 3.24 | 0.108 | 30 | 3.24 | 0.108 | 30 | 3.24 | 0.108 | 30 | 3.24 | 0.108 | 30 | 3.24
Всего по участку ОК №0304 |  |  | 28834.46 | 7208.1085 |  | 28834.46 | 7208.1085 |  | 28834.46 | 7208.1085 |  | 30264.86 | 7494.0869 | Всего по участку ОК №0304 |  | 30334.86 | 7501.6469 |  | 30334.86 | 7501.6469 |  | 30334.86 | 7501.6469 |  | 30334.86 | 7501.6469 |  | 30334.86 | 7501.6469
Отопительная котельная №0306 | [13 empty] | Отопительная котельная №0306
1 | Кот.-ул.Прохорова,ТК-5 | 0.53 | 910 | 482.3 | 0.53 | 910 | 482.3 | 0.53 | 910 | 482.3 | 0.53 | 910 | 482.3 | Кот.-ул.Прохорова,ТК-5 | 0.53 | 910 | 482.3 | 0.53 | 910 | 482.3 | 0.53 | 910 | 482.3 | 0.53 | 910 | 482.3 | 0.53 | 910 | 482.3
|  | 0.63 | 1490 | 938.7 | 0.63 | 1490 | 938.7 | 0.63 | 1490 | 938.7 | 0.63 | 1490 | 938.7 |  | 0.63 | 1490 | 938.7 | 0.63 | 1490 | 938.7 | 0.63 | 1490 | 938.7 | 0.63 | 1490 | 938.7 | 0.63 | 1490 | 938.7
2 | ул.Гагарина,ТК-43 до ул.Фрунзе,ТК-39 | 0.325 | 900 | 292.5 | 0.325 | 900 | 292.5 | 0.325 | 900 | 292.5 | 0.325 | 900 | 292.5 | ул.Гагарина,ТК-43 до ул.Фрунзе,ТК-39 | 0.325 | 900 | 292.5 | 0.325 | 900 | 292.5 | 0.325 | 900 | 292.5 | 0.325 | 900 | 292.5 | 0.325 | 900 | 292.5
|  | 0.273 | 900 | 245.7 | 0.273 | 900 | 245.7 | 0.273 | 900 | 245.7 | 0.273 | 900 | 245.7 |  | 0.273 | 900 | 245.7 | 0.273 | 900 | 245.7 | 0.273 | 900 | 245.7 | 0.273 | 900 | 245.7 | 0.273 | 900 | 245.7
3 | ТК-6-ТК-6´ | 0.159 | 56 | 8.904 | 0.159 | 56 | 8.904 | 0.159 | 56 | 8.904 | 0.159 | 56 | 8.904 | ТК-6-ТК-6´ | 0.159 | 56 | 8.904 | 0.159 | 56 | 8.904 | 0.159 | 56 | 8.904 | 0.159 | 56 | 8.904 | 0.159 | 56 | 8.904
4 | ТК-6'-ТК-11 | 0.159 | 84 | 13.356 | 0.159 | 84 | 13.356 | 0.159 | 84 | 13.356 | 0.159 | 84 | 13.356 | ТК-6'-ТК-11 | 0.159 | 84 | 13.356 | 0.159 | 84 | 13.356 | 0.159 | 84 | 13.356 | 0.159 | 84 | 13.356 | 0.159 | 84 | 13.356
5 | ТК-11-ТК-12 | 0.159 | 328 | 52.152 | 0.159 | 328 | 52.152 | 0.159 | 328 | 52.152 | 0.159 | 328 | 52.152 | ТК-11-ТК-12 | 0.159 | 328 | 52.152 | 0.159 | 328 | 52.152 | 0.159 | 328 | 52.152 | 0.159 | 328 | 52.152 | 0.159 | 328 | 52.152
6 | ТК-14-ТК-30 | 0.259 | 249.04 | 64.5014 | 0.259 | 249.04 | 64.5014 | 0.259 | 249.04 | 64.5014 | 0.259 | 249.04 | 64.5014 | ТК-14-ТК-30 | 0.259 | 249.04 | 64.5014 | 0.259 | 249.04 | 64.5014 | 0.259 | 249.04 | 64.5014 | 0.259 | 249.04 | 64.5014 | 0.259 | 249.04 | 64.5014
7 | ТК-6-ТК-21 | 0.219 | 1112.34 | 243.6025 | 0.219 | 1112.34 | 243.6025 | 0.219 | 1112.34 | 243.6025 | 0.219 | 1112.34 | 243.6025 | ТК-6-ТК-21 | 0.219 | 1112.34 | 243.6025 | 0.219 | 1112.34 | 243.6025 | 0.219 | 1112.34 | 243.6025 | 0.219 | 1112.34 | 243.6025 | 0.219 | 1112.34 | 243.6025
8 | ТК-7-ТК-6 | 0.159 | 192.62 | 30.6266 | 0.159 | 192.62 | 30.6266 | 0.159 | 192.62 | 30.6266 | 0.159 | 192.62 | 30.6266 | ТК-7-ТК-6 | 0.159 | 192.62 | 30.6266 | 0.159 | 192.62 | 30.6266 | 0.159 | 192.62 | 30.6266 | 0.159 | 192.62 | 30.6266 | 0.159 | 192.62 | 30.6266
9 | ТК-21-ТК-25 | 0.159 | 334.24 | 53.1442 | 0.159 | 334.24 | 53.1442 | 0.159 | 334.24 | 53.1442 | 0.159 | 334.24 | 53.1442 | ТК-21-ТК-25 | 0.159 | 334.24 | 53.1442 | 0.159 | 334.24 | 53.1442 | 0.159 | 334.24 | 53.1442 | 0.159 | 334.24 | 53.1442 | 0.159 | 334.24 | 53.1442
10 | ТК-27-ТК-28 | 0.159 | 159.7 | 25.3923 | 0.159 | 159.7 | 25.3923 | 0.159 | 159.7 | 25.3923 | 0.159 | 159.7 | 25.3923 | ТК-27-ТК-28 | 0.159 | 159.7 | 25.3923 | 0.159 | 159.7 | 25.3923 | 0.159 | 159.7 | 25.3923 | 0.159 | 159.7 | 25.3923 | 0.159 | 159.7 | 25.3923
11 | ТК-25-ТК-26 | 0.108 | 109.82 | 11.8606 | 0.108 | 109.82 | 11.8606 | 0.108 | 109.82 | 11.8606 | 0.108 | 109.82 | 11.8606 | ТК-25-ТК-26 | 0.108 | 109.82 | 11.8606 | 0.108 | 109.82 | 11.8606 | 0.108 | 109.82 | 11.8606 | 0.108 | 109.82 | 11.8606 | 0.108 | 109.82 | 11.8606
12 | ТК-24-ТК-23 | 0.108 | 290.42 | 31.3654 | 0.108 | 290.42 | 31.3654 | 0.108 | 290.42 | 31.3654 | 0.108 | 290.42 | 31.3654 | ТК-24-ТК-23 | 0.108 | 290.42 | 31.3654 | 0.108 | 290.42 | 31.3654 | 0.108 | 290.42 | 31.3654 | 0.108 | 290.42 | 31.3654 | 0.108 | 290.42 | 31.3654
13 | ТК-28-ТК-29 | 0.108 | 284.72 | 30.7498 | 0.108 | 284.72 | 30.7498 | 0.108 | 284.72 | 30.7498 | 0.108 | 284.72 | 30.7498 | ТК-28-ТК-29 | 0.108 | 284.72 | 30.7498 | 0.108 | 284.72 | 30.7498 | 0.108 | 284.72 | 30.7498 | 0.108 | 284.72 | 30.7498 | 0.108 | 284.72 | 30.7498
14 | ТК-12-ТК-13 | 0.133 | 156 | 20.748 | 0.133 | 156 | 20.748 | 0.133 | 156 | 20.748 | 0.133 | 156 | 20.748 | ТК-12-ТК-13 | 0.133 | 156 | 20.748 | 0.133 | 156 | 20.748 | 0.133 | 156 | 20.748 | 0.133 | 156 | 20.748 | 0.133 | 156 | 20.748
15 | ТК-37-ТК-53 | 0.273 | 615.36 | 167.9933 | 0.273 | 615.36 | 167.9933 | 0.273 | 615.36 | 167.9933 | 0.273 | 615.36 | 167.9933 | ТК-37-ТК-53 | 0.273 | 615.36 | 167.9933 | 0.273 | 615.36 | 167.9933 | 0.273 | 615.36 | 167.9933 | 0.273 | 615.36 | 167.9933 | 0.273 | 615.36 | 167.9933
16 | ТК-37-ТК-34 | 0.273 | 1010.66 | 275.9102 | 0.273 | 1010.66 | 275.9102 | 0.273 | 1010.66 | 275.9102 | 0.273 | 1010.66 | 275.9102 | ТК-37-ТК-34 | 0.273 | 1010.66 | 275.9102 | 0.273 | 1010.66 | 275.9102 | 0.273 | 1010.66 | 275.9102 | 0.273 | 1010.66 | 275.9102 | 0.273 | 1010.66 | 275.9102
17 | ТК-53-ТК-56 | 0.219 | 390.82 | 85.5896 | 0.219 | 390.82 | 85.5896 | 0.219 | 390.82 | 85.5896 | 0.219 | 390.82 | 85.5896 | ТК-53-ТК-56 | 0.219 | 390.82 | 85.5896 | 0.219 | 390.82 | 85.5896 | 0.219 | 390.82 | 85.5896 | 0.219 | 390.82 | 85.5896 | 0.219 | 390.82 | 85.5896
18 | ТК-44-ТК-48 | 0.219 | 398.14 | 87.1927 | 0.219 | 398.14 | 87.1927 | 0.219 | 398.14 | 87.1927 | 0.219 | 398.14 | 87.1927 | ТК-44-ТК-48 | 0.219 | 398.14 | 87.1927 | 0.219 | 398.14 | 87.1927 | 0.219 | 398.14 | 87.1927 | 0.219 | 398.14 | 87.1927 | 0.219 | 398.14 | 87.1927
19 | ТК-47-ул.Шестакова,13 б | 0.219 | 20.08 | 4.3975 | 0.219 | 20.08 | 4.3975 | 0.219 | 20.08 | 4.3975 | 0.219 | 20.08 | 4.3975 | ТК-47-ул.Шестакова,13 б | 0.219 | 20.08 | 4.3975 | 0.219 | 20.08 | 4.3975 | 0.219 | 20.08 | 4.3975 | 0.219 | 20.08 | 4.3975 | 0.219 | 20.08 | 4.3975
20 | ТК-56-ТК-57 | 0.159 | 161.52 | 25.6817 | 0.159 | 161.52 | 25.6817 | 0.159 | 161.52 | 25.6817 | 0.159 | 161.52 | 25.6817 | ТК-56-ТК-57 | 0.159 | 161.52 | 25.6817 | 0.159 | 161.52 | 25.6817 | 0.159 | 161.52 | 25.6817 | 0.159 | 161.52 | 25.6817 | 0.159 | 161.52 | 25.6817
21 | ТУ-1-ул.Шестакова,55 (Производственный цех) | 0.159 | 145.18 | 23.0836 | 0.159 | 145.18 | 23.0836 | 0.159 | 145.18 | 23.0836 | 0.159 | 145.18 | 23.0836 | ТУ-1-ул.Шестакова,55 (Производственный цех) | 0.159 | 145.18 | 23.0836 | 0.159 | 145.18 | 23.0836 | 0.159 | 145.18 | 23.0836 | 0.159 | 145.18 | 23.0836 | 0.159 | 145.18 | 23.0836
22 | ТК-54-ТК-62 | 0.159 | 505.96 | 80.4476 | 0.159 | 505.96 | 80.4476 | 0.159 | 505.96 | 80.4476 | 0.159 | 505.96 | 80.4476 | ТК-54-ТК-62 | 0.159 | 505.96 | 80.4476 | 0.159 | 505.96 | 80.4476 | 0.159 | 505.96 | 80.4476 | 0.159 | 505.96 | 80.4476 | 0.159 | 505.96 | 80.4476
23 | ТК-55-ТК (ул.Щербакова,4 б) | 0.159 | 144.88 | 23.0359 | 0.159 | 144.88 | 23.0359 | 0.159 | 144.88 | 23.0359 | 0.159 | 144.88 | 23.0359 | ТК-55-ТК (ул.Щербакова,4 б) | 0.159 | 144.88 | 23.0359 | 0.159 | 144.88 | 23.0359 | 0.159 | 144.88 | 23.0359 | 0.159 | 144.88 | 23.0359 | 0.159 | 144.88 | 23.0359
24 | ТК-48-ТК-49 | 0.159 | 147.56 | 23.462 | 0.159 | 147.56 | 23.462 | 0.159 | 147.56 | 23.462 | 0.159 | 147.56 | 23.462 | ТК-48-ТК-49 | 0.159 | 147.56 | 23.462 | 0.159 | 147.56 | 23.462 | 0.159 | 147.56 | 23.462 | 0.159 | 147.56 | 23.462 | 0.159 | 147.56 | 23.462
25 | ТК-34-ТУ-1 | 0.159 | 467.24 | 74.2912 | 0.159 | 467.24 | 74.2912 | 0.159 | 467.24 | 74.2912 | 0.159 | 467.24 | 74.2912 | ТК-34-ТУ-1 | 0.159 | 467.24 | 74.2912 | 0.159 | 467.24 | 74.2912 | 0.159 | 467.24 | 74.2912 | 0.159 | 467.24 | 74.2912 | 0.159 | 467.24 | 74.2912
26 | ТК-57-ТК-(ул.Щербакова,4 а) | 0.108 | 143.88 | 15.539 | 0.108 | 143.88 | 15.539 | 0.108 | 143.88 | 15.539 | 0.108 | 143.88 | 15.539 | ТК-57-ТК-(ул.Щербакова,4 а) | 0.108 | 143.88 | 15.539 | 0.108 | 143.88 | 15.539 | 0.108 | 143.88 | 15.539 | 0.108 | 143.88 | 15.539 | 0.108 | 143.88 | 15.539
27 | ТУ-1-ул.Шестакова,55 (Гараж) | 0.108 | 254.94 | 27.5335 | 0.108 | 254.94 | 27.5335 | 0.108 | 254.94 | 27.5335 | 0.108 | 254.94 | 27.5335 | ТУ-1-ул.Шестакова,55 (Гараж) | 0.108 | 254.94 | 27.5335 | 0.108 | 254.94 | 27.5335 | 0.108 | 254.94 | 27.5335 | 0.108 | 254.94 | 27.5335 | 0.108 | 254.94 | 27.5335
28 | ТУ-1-ул.Шестакова,55 (Производственный цех) | 0.108 | 114.82 | 12.4006 | 0.108 | 114.82 | 12.4006 | 0.108 | 114.82 | 12.4006 | 0.108 | 114.82 | 12.4006 | ТУ-1-ул.Шестакова,55 (Производственный цех) | 0.108 | 114.82 | 12.4006 | 0.108 | 114.82 | 12.4006 | 0.108 | 114.82 | 12.4006 | 0.108 | 114.82 | 12.4006 | 0.108 | 114.82 | 12.4006
29 | ТК-62-ТК63 | 0.089 | 147.76 | 13.1506 | 0.089 | 147.76 | 13.1506 | 0.089 | 147.76 | 13.1506 | 0.089 | 147.76 | 13.1506 | ТК-62-ТК63 | 0.089 | 147.76 | 13.1506 | 0.089 | 147.76 | 13.1506 | 0.089 | 147.76 | 13.1506 | 0.089 | 147.76 | 13.1506 | 0.089 | 147.76 | 13.1506
30 | ТК-4-ТК-43 | 0.53 | 1005.2 | 532.756 | 0.53 | 1005.2 | 532.756 | 0.53 | 1005.2 | 532.756 | 0.53 | 1005.2 | 532.756 | ТК-4-ТК-43 | 0.53 | 1005.2 | 532.756 | 0.53 | 1005.2 | 532.756 | 0.53 | 1005.2 | 532.756 | 0.53 | 1005.2 | 532.756 | 0.53 | 1005.2 | 532.756
31 | ТК-6-ТК-8 | 0.219 | 134 | 29.346 | 0.219 | 134 | 29.346 | 0.219 | 134 | 29.346 | 0.219 | 134 | 29.346 | ТК-6-ТК-8 | 0.219 | 134 | 29.346 | 0.219 | 134 | 29.346 | 0.219 | 134 | 29.346 | 0.219 | 134 | 29.346 | 0.219 | 134 | 29.346
32 | ТК-8-ТК-9 | 0.219 | 152.5 | 33.3975 | 0.219 | 152.5 | 33.3975 | 0.219 | 152.5 | 33.3975 | 0.219 | 152.5 | 33.3975 | ТК-8-ТК-9 | 0.219 | 152.5 | 33.3975 | 0.219 | 152.5 | 33.3975 | 0.219 | 152.5 | 33.3975 | 0.219 | 152.5 | 33.3975 | 0.219 | 152.5 | 33.3975
|  | 0.133 | 93.74 | 12.4674 | 0.133 | 93.74 | 12.4674 | 0.133 | 93.74 | 12.4674 | 0.133 | 93.74 | 12.4674 |  | 0.133 | 93.74 | 12.4674 | 0.133 | 93.74 | 12.4674 | 0.133 | 93.74 | 12.4674 | 0.133 | 93.74 | 12.4674 | 0.133 | 93.74 | 12.4674
33 | ВЭМЗ-Щербакова,20 | 0.273 | 1000 | 273 | 0.273 | 1000 | 273 | 0.273 | 1000 | 273 | 0.273 | 1000 | 273 | ВЭМЗ-Щербакова,20 | 0.273 | 1000 | 273 | 0.273 | 1000 | 273 | 0.273 | 1000 | 273 | 0.273 | 1000 | 273 | 0.273 | 1000 | 273
34 | ТК-66-Прохорова,114 | 0.108 | 252 | 27.216 | 0.108 | 252 | 27.216 | 0.108 | 252 | 27.216 | 0.108 | 252 | 27.216 | ТК-66-Прохорова,114 | 0.108 | 252 | 27.216 | 0.108 | 252 | 27.216 | 0.108 | 252 | 27.216 | 0.108 | 252 | 27.216 | 0.108 | 252 | 27.216
|  | 0.48 | 20 | 9.6 | 0.48 | 20 | 9.6 | 0.48 | 20 | 9.6 | 0.48 | 20 | 9.6 |  | 0.48 | 20 | 9.6 | 0.48 | 20 | 9.6 | 0.48 | 20 | 9.6 | 0.48 | 20 | 9.6 | 0.48 | 20 | 9.6
35 | ТК-15-Шестакова,103 а | 0.108 | 38 | 4.104 | 0.108 | 38 | 4.104 | 0.108 | 38 | 4.104 | 0.108 | 38 | 4.104 | ТК-15-Шестакова,103 а | 0.108 | 38 | 4.104 | 0.108 | 38 | 4.104 | 0.108 | 38 | 4.104 | 0.108 | 38 | 4.104 | 0.108 | 38 | 4.104
36 | Шестакова,13 | 0.089 | 48 | 4.272 | 0.089 | 48 | 4.272 | 0.089 | 48 | 4.272 | 0.089 | 48 | 4.272 | Шестакова,13 | 0.089 | 48 | 4.272 | 0.089 | 48 | 4.272 | 0.089 | 48 | 4.272 | 0.089 | 48 | 4.272 | 0.089 | 48 | 4.272
37 | Шестакова,99 | 0.076 | 34 | 2.584 | 0.076 | 34 | 2.584 | 0.076 | 34 | 2.584 | 0.076 | 34 | 2.584 | Шестакова,99 | 0.076 | 34 | 2.584 | 0.076 | 34 | 2.584 | 0.076 | 34 | 2.584 | 0.076 | 34 | 2.584 | 0.076 | 34 | 2.584
38 | Щербакова,22 | 0.089 | 26 | 2.314 | 0.089 | 26 | 2.314 | 0.089 | 26 | 2.314 | 0.089 | 26 | 2.314 | Щербакова,22 | 0.089 | 26 | 2.314 | 0.089 | 26 | 2.314 | 0.089 | 26 | 2.314 | 0.089 | 26 | 2.314 | 0.089 | 26 | 2.314
39 | ТК-60-Грибоедова,3 ТК-61-Грибоедова,3 | 0.089 | 48 | 4.272 | 0.089 | 48 | 4.272 | 0.089 | 48 | 4.272 | 0.089 | 48 | 4.272 | ТК-60-Грибоедова,3 ТК-61-Грибоедова,3 | 0.089 | 48 | 4.272 | 0.089 | 48 | 4.272 | 0.089 | 48 | 4.272 | 0.089 | 48 | 4.272 | 0.089 | 48 | 4.272
40 | ТК-28-К.Либкнехта,136 | 0.108 | 32 | 3.456 | 0.108 | 32 | 3.456 | 0.108 | 32 | 3.456 | 0.108 | 32 | 3.456 | ТК-28-К.Либкнехта,136 | 0.108 | 32 | 3.456 | 0.108 | 32 | 3.456 | 0.108 | 32 | 3.456 | 0.108 | 32 | 3.456 | 0.108 | 32 | 3.456
41 | ТК-23-К.Либкнехта,99 | 0.108 | 124 | 13.392 | 0.108 | 124 | 13.392 | 0.108 | 124 | 13.392 | 0.108 | 124 | 13.392 | ТК-23-К.Либкнехта,99 | 0.108 | 124 | 13.392 | 0.108 | 124 | 13.392 | 0.108 | 124 | 13.392 | 0.108 | 124 | 13.392 | 0.108 | 124 | 13.392
42 | ТК-45-Маяковского,3 | 0.108 | 146 | 15.768 | 0.108 | 146 | 15.768 | 0.108 | 146 | 15.768 | 0.108 | 146 | 15.768 | ТК-45-Маяковского,3 | 0.108 | 146 | 15.768 | 0.108 | 146 | 15.768 | 0.108 | 146 | 15.768 | 0.108 | 146 | 15.768 | 0.108 | 146 | 15.768
43 | ТК-52-Маяковского,9 | 0.133 | 70.6 | 9.3898 | 0.133 | 70.6 | 9.3898 | 0.133 | 70.6 | 9.3898 | 0.133 | 70.6 | 9.3898 | ТК-52-Маяковского,9 | 0.133 | 70.6 | 9.3898 | 0.133 | 70.6 | 9.3898 | 0.133 | 70.6 | 9.3898 | 0.133 | 70.6 | 9.3898 | 0.133 | 70.6 | 9.3898
44 | ТК-66-Прохорова,112 | 0.048 | 30 | 1.44 | 0.048 | 30 | 1.44 | 0.048 | 30 | 1.44 | 0.048 | 30 | 1.44 | ТК-66-Прохорова,112 | 0.048 | 30 | 1.44 | 0.048 | 30 | 1.44 | 0.048 | 30 | 1.44 | 0.048 | 30 | 1.44 | 0.048 | 30 | 1.44
45 | ТК-13-Прохорова,116 | 0.108 | 14 | 1.512 | 0.108 | 14 | 1.512 | 0.108 | 14 | 1.512 | 0.108 | 14 | 1.512 | ТК-13-Прохорова,116 | 0.108 | 14 | 1.512 | 0.108 | 14 | 1.512 | 0.108 | 14 | 1.512 | 0.108 | 14 | 1.512 | 0.108 | 14 | 1.512
46 | ТК-11-Прохорова,118 | 0.089 | 48 | 4.272 | 0.089 | 48 | 4.272 | 0.089 | 48 | 4.272 | 0.089 | 48 | 4.272 | ТК-11-Прохорова,118 | 0.089 | 48 | 4.272 | 0.089 | 48 | 4.272 | 0.089 | 48 | 4.272 | 0.089 | 48 | 4.272 | 0.089 | 48 | 4.272
47 | ТК-9-Прохорова,118 а | 0.076 | 80 | 6.08 | 0.076 | 80 | 6.08 | 0.076 | 80 | 6.08 | 0.076 | 80 | 6.08 | ТК-9-Прохорова,118 а | 0.076 | 80 | 6.08 | 0.076 | 80 | 6.08 | 0.076 | 80 | 6.08 | 0.076 | 80 | 6.08 | 0.076 | 80 | 6.08
48 | ТК-65-Прохорова,119 | 0.076 | 54 | 4.104 | 0.076 | 54 | 4.104 | 0.076 | 54 | 4.104 | 0.076 | 54 | 4.104 | ТК-65-Прохорова,119 | 0.076 | 54 | 4.104 | 0.076 | 54 | 4.104 | 0.076 | 54 | 4.104 | 0.076 | 54 | 4.104 | 0.076 | 54 | 4.104
49 | ТК-6 а -Прохорова,120 | 0.108 | 54 | 5.832 | 0.108 | 54 | 5.832 | 0.108 | 54 | 5.832 | 0.108 | 54 | 5.832 | ТК-6 а -Прохорова,120 | 0.108 | 54 | 5.832 | 0.108 | 54 | 5.832 | 0.108 | 54 | 5.832 | 0.108 | 54 | 5.832 | 0.108 | 54 | 5.832
50 | ТК-8-Прохорова,120 а | 0.159 | 100 | 15.9 | 0.159 | 100 | 15.9 | 0.159 | 100 | 15.9 | 0.159 | 100 | 15.9 | ТК-8-Прохорова,120 а | 0.159 | 100 | 15.9 | 0.159 | 100 | 15.9 | 0.159 | 100 | 15.9 | 0.159 | 100 | 15.9 | 0.159 | 100 | 15.9
51 | ТК-7-Прохорова,122 | 0.108 | 50 | 5.4 | 0.108 | 50 | 5.4 | 0.108 | 50 | 5.4 | 0.108 | 50 | 5.4 | ТК-7-Прохорова,122 | 0.108 | 50 | 5.4 | 0.108 | 50 | 5.4 | 0.108 | 50 | 5.4 | 0.108 | 50 | 5.4 | 0.108 | 50 | 5.4
52 | ТК-65'-Прохорова,125 | 0.057 | 92 | 5.244 | 0.057 | 92 | 5.244 | 0.057 | 92 | 5.244 | 0.057 | 92 | 5.244 | ТК-65'-Прохорова,125 | 0.057 | 92 | 5.244 | 0.057 | 92 | 5.244 | 0.057 | 92 | 5.244 | 0.057 | 92 | 5.244 | 0.057 | 92 | 5.244
53 | ТК-1-Фрунзе,40 а | 0.108 | 36 | 3.888 | 0.108 | 36 | 3.888 | 0.108 | 36 | 3.888 | 0.108 | 36 | 3.888 | ТК-1-Фрунзе,40 а | 0.108 | 36 | 3.888 | 0.108 | 36 | 3.888 | 0.108 | 36 | 3.888 | 0.108 | 36 | 3.888 | 0.108 | 36 | 3.888
54 | ТК-20-Шестакова,101 | 0.108 | 6 | 0.648 | 0.108 | 6 | 0.648 | 0.108 | 6 | 0.648 | 0.108 | 6 | 0.648 | ТК-20-Шестакова,101 | 0.108 | 6 | 0.648 | 0.108 | 6 | 0.648 | 0.108 | 6 | 0.648 | 0.108 | 6 | 0.648 | 0.108 | 6 | 0.648
55 | ТК-17-Шестакова,101 а | 0.089 | 38 | 3.382 | 0.089 | 38 | 3.382 | 0.089 | 38 | 3.382 | 0.089 | 38 | 3.382 | ТК-17-Шестакова,101 а | 0.089 | 38 | 3.382 | 0.089 | 38 | 3.382 | 0.089 | 38 | 3.382 | 0.089 | 38 | 3.382 | 0.089 | 38 | 3.382
56 | ТК-12-Шестакова,105 | 0.159 | 218 | 34.662 | 0.159 | 218 | 34.662 | 0.159 | 218 | 34.662 | 0.159 | 218 | 34.662 | ТК-12-Шестакова,105 | 0.159 | 218 | 34.662 | 0.159 | 218 | 34.662 | 0.159 | 218 | 34.662 | 0.159 | 218 | 34.662 | 0.159 | 218 | 34.662
57 | ТК-9-Шестакова,107 | 0.089 | 224 | 19.936 | 0.089 | 224 | 19.936 | 0.089 | 224 | 19.936 | 0.089 | 224 | 19.936 | ТК-9-Шестакова,107 | 0.089 | 224 | 19.936 | 0.089 | 224 | 19.936 | 0.089 | 224 | 19.936 | 0.089 | 224 | 19.936 | 0.089 | 224 | 19.936
58 | ТК-47-Шестакова,13 б | 0.089 | 32 | 2.848 | 0.089 | 32 | 2.848 | 0.089 | 32 | 2.848 | 0.089 | 32 | 2.848 | ТК-47-Шестакова,13 б | 0.089 | 32 | 2.848 | 0.089 | 32 | 2.848 | 0.089 | 32 | 2.848 | 0.089 | 32 | 2.848 | 0.089 | 32 | 2.848
59 | ТК-46-Шестакова,13 а | 0.108 | 116 | 12.528 | 0.108 | 116 | 12.528 | 0.108 | 116 | 12.528 | 0.108 | 116 | 12.528 | ТК-46-Шестакова,13 а | 0.108 | 116 | 12.528 | 0.108 | 116 | 12.528 | 0.108 | 116 | 12.528 | 0.108 | 116 | 12.528 | 0.108 | 116 | 12.528
60 | ТК-48-Шестакова,15 | 0.089 | 26 | 2.314 | 0.089 | 26 | 2.314 | 0.089 | 26 | 2.314 | 0.089 | 26 | 2.314 | ТК-48-Шестакова,15 | 0.089 | 26 | 2.314 | 0.089 | 26 | 2.314 | 0.089 | 26 | 2.314 | 0.089 | 26 | 2.314 | 0.089 | 26 | 2.314
61 | ТК-49-Шестакова,17 | 0.089 | 10 | 0.89 | 0.089 | 10 | 0.89 | 0.089 | 10 | 0.89 | 0.089 | 10 | 0.89 | ТК-49-Шестакова,17 | 0.089 | 10 | 0.89 | 0.089 | 10 | 0.89 | 0.089 | 10 | 0.89 | 0.089 | 10 | 0.89 | 0.089 | 10 | 0.89
62 | ТК-57-Шестакова,3 | 0.089 | 260 | 23.14 | 0.089 | 260 | 23.14 | 0.089 | 260 | 23.14 | 0.089 | 260 | 23.14 | ТК-57-Шестакова,3 | 0.089 | 260 | 23.14 | 0.089 | 260 | 23.14 | 0.089 | 260 | 23.14 | 0.089 | 260 | 23.14 | 0.089 | 260 | 23.14
63 | ТК-63-Шестакова,5 | 0.089 | 36 | 3.204 | 0.089 | 36 | 3.204 | 0.089 | 36 | 3.204 | 0.089 | 36 | 3.204 | ТК-63-Шестакова,5 | 0.089 | 36 | 3.204 | 0.089 | 36 | 3.204 | 0.089 | 36 | 3.204 | 0.089 | 36 | 3.204 | 0.089 | 36 | 3.204
64 | ТК-57-Шестакова,5 а | 0.076 | 38 | 2.888 | 0.076 | 38 | 2.888 | 0.076 | 38 | 2.888 | 0.076 | 38 | 2.888 | ТК-57-Шестакова,5 а | 0.076 | 38 | 2.888 | 0.076 | 38 | 2.888 | 0.076 | 38 | 2.888 | 0.076 | 38 | 2.888 | 0.076 | 38 | 2.888
65 | ТК-62-Шестакова,7 | 0.159 | 18 | 2.862 | 0.159 | 18 | 2.862 | 0.159 | 18 | 2.862 | 0.159 | 18 | 2.862 | ТК-62-Шестакова,7 | 0.159 | 18 | 2.862 | 0.159 | 18 | 2.862 | 0.159 | 18 | 2.862 | 0.159 | 18 | 2.862 | 0.159 | 18 | 2.862
66 | ТК-24-Шестакова,82 | 0.057 | 110 | 6.27 | 0.057 | 110 | 6.27 | 0.057 | 110 | 6.27 | 0.057 | 110 | 6.27 | ТК-24-Шестакова,82 | 0.057 | 110 | 6.27 | 0.057 | 110 | 6.27 | 0.057 | 110 | 6.27 | 0.057 | 110 | 6.27 | 0.057 | 110 | 6.27
67 | ТК-26-Шестакова,82 а | 0.108 | 2 | 0.216 | 0.108 | 2 | 0.216 | 0.108 | 2 | 0.216 | 0.108 | 2 | 0.216 | ТК-26-Шестакова,82 а | 0.108 | 2 | 0.216 | 0.108 | 2 | 0.216 | 0.108 | 2 | 0.216 | 0.108 | 2 | 0.216 | 0.108 | 2 | 0.216
68 | ТК-26-Шестакова,82 б | 0.089 | 40 | 3.56 | 0.089 | 40 | 3.56 | 0.089 | 40 | 3.56 | 0.089 | 40 | 3.56 | ТК-26-Шестакова,82 б | 0.089 | 40 | 3.56 | 0.089 | 40 | 3.56 | 0.089 | 40 | 3.56 | 0.089 | 40 | 3.56 | 0.089 | 40 | 3.56
69 | ТК-29-Шестакова,99 а | 0.076 | 90 | 6.84 | 0.076 | 90 | 6.84 | 0.076 | 90 | 6.84 | 0.076 | 90 | 6.84 | ТК-29-Шестакова,99 а | 0.076 | 90 | 6.84 | 0.076 | 90 | 6.84 | 0.076 | 90 | 6.84 | 0.076 | 90 | 6.84 | 0.076 | 90 | 6.84
70 | ТК-50-Щербакова,19 | 0.133 | 50 | 6.65 | 0.133 | 50 | 6.65 | 0.133 | 50 | 6.65 | 0.133 | 50 | 6.65 | ТК-50-Щербакова,19 | 0.133 | 50 | 6.65 | 0.133 | 50 | 6.65 | 0.133 | 50 | 6.65 | 0.133 | 50 | 6.65 | 0.133 | 50 | 6.65
71 | ТК-57-Щербакова,2 а | 0.076 | 48 | 3.648 | 0.076 | 48 | 3.648 | 0.076 | 48 | 3.648 | 0.076 | 48 | 3.648 | ТК-57-Щербакова,2 а | 0.076 | 48 | 3.648 | 0.076 | 48 | 3.648 | 0.076 | 48 | 3.648 | 0.076 | 48 | 3.648 | 0.076 | 48 | 3.648
72 | ТК-55 А-Щербакова,4 б | 0.089 | 6 | 0.534 | 0.089 | 6 | 0.534 | 0.089 | 6 | 0.534 | 0.089 | 6 | 0.534 | ТК-55 А-Щербакова,4 б | 0.089 | 6 | 0.534 | 0.089 | 6 | 0.534 | 0.089 | 6 | 0.534 | 0.089 | 6 | 0.534 | 0.089 | 6 | 0.534
73 | ТК-55 Б-Щербакова,5 а | 0.159 | 160 | 25.44 | 0.159 | 160 | 25.44 | 0.159 | 160 | 25.44 | 0.159 | 160 | 25.44 | ТК-55 Б-Щербакова,5 а | 0.159 | 160 | 25.44 | 0.159 | 160 | 25.44 | 0.159 | 160 | 25.44 | 0.159 | 160 | 25.44 | 0.159 | 160 | 25.44
|  | 0.114 | 8 | 0.912 | 0.114 | 8 | 0.912 | 0.114 | 8 | 0.912 | 0.114 | 8 | 0.912 |  | 0.114 | 8 | 0.912 | 0.114 | 8 | 0.912 | 0.114 | 8 | 0.912 | 0.114 | 8 | 0.912 | 0.114 | 8 | 0.912
74 | ТК-30-Щербакова,65 а | 0.089 | 206 | 18.334 | 0.089 | 206 | 18.334 | 0.089 | 206 | 18.334 | 0.089 | 206 | 18.334 | ТК-30-Щербакова,65 а | 0.089 | 206 | 18.334 | 0.089 | 206 | 18.334 | 0.089 | 206 | 18.334 | 0.089 | 206 | 18.334 | 0.089 | 206 | 18.334
75 | ТК-27-Щербакова,96 а | 0.089 | 26 | 2.314 | 0.089 | 26 | 2.314 | 0.089 | 26 | 2.314 | 0.089 | 26 | 2.314 | ТК-27-Щербакова,96 а | 0.089 | 26 | 2.314 | 0.089 | 26 | 2.314 | 0.089 | 26 | 2.314 | 0.089 | 26 | 2.314 | 0.089 | 26 | 2.314
76 | ТК-51-Щербакова,9 а | 0.089 | 144 | 12.816 | 0.089 | 144 | 12.816 | 0.089 | 144 | 12.816 | 0.089 | 144 | 12.816 | ТК-51-Щербакова,9 а | 0.089 | 144 | 12.816 | 0.089 | 144 | 12.816 | 0.089 | 144 | 12.816 | 0.089 | 144 | 12.816 | 0.089 | 144 | 12.816
77 | ТК-13-РСУ (Прохорова,116 а) |  |  | 0 |  |  | 0 |  |  | 0 | 0.108 | 83 | 8.964 | ТК-13-РСУ (Прохорова,116 а) | 0.108 | 83 | 8.964 | 0.108 | 83 | 8.964 | 0.108 | 83 | 8.964 | 0.108 | 83 | 8.964 | 0.108 | 83 | 8.964
78 | от возд.-автобаза (гаражи) |  |  | 0 |  |  | 0 |  |  | 0 | 0.057 | 74 | 4.218 | от возд.-автобаза (гаражи) | 0.057 | 74 | 4.218 | 0.057 | 74 | 4.218 | 0.057 | 74 | 4.218 | 0.057 | 74 | 4.218 | 0.057 | 74 | 4.218
79 | ТК-29-К.Либнехта,134 |  |  | 0 |  |  | 0 |  |  | 0 | 0.108 | 30.4 | 3.2832 | ТК-29-К.Либнехта,134 | 0.108 | 30.4 | 3.2832 | 0.108 | 30.4 | 3.2832 | 0.108 | 30.4 | 3.2832 | 0.108 | 30.4 | 3.2832 | 0.108 | 30.4 | 3.2832
80 | ТК-18-Шестакова,103 |  |  | 0 |  |  | 0 |  |  | 0 | 0.089 | 37.8 | 3.3642 | ТК-18-Шестакова,103 | 0.089 | 37.8 | 3.3642 | 0.089 | 37.8 | 3.3642 | 0.089 | 37.8 | 3.3642 | 0.089 | 37.8 | 3.3642 | 0.089 | 37.8 | 3.3642
81 | ТК-20-Шестакова,99,101 |  |  | 0 | 0.108 | 34 | 3.672 | 0.108 | 34 | 3.672 | 0.108 | 5.2 | 0.5616 | ТК-20-Шестакова,99,101 | 0.108 | 5.2 | 0.5616 | 0.108 | 5.2 | 0.5616 | 0.108 | 5.2 | 0.5616 | 0.108 | 5.2 | 0.5616 | 0.108 | 5.2 | 0.5616
82 | Шестакова,15 |  |  | 0 | 0.089 | 144.2 | 12.8338 | 0.089 | 144.2 | 12.8338 | 0.089 | 189.4 | 16.8566 | Шестакова,15 | 0.089 | 189.4 | 16.8566 | 0.089 | 189.4 | 16.8566 | 0.089 | 189.4 | 16.8566 | 0.089 | 189.4 | 16.8566 | 0.089 | 189.4 | 16.8566
83 | Щербакова,9а(ДОУ №28) |  |  | 0 | 0.089 | 145.8 | 12.9762 | 0.089 | 145.8 | 12.9762 | 0.089 | 145.8 | 12.9762 | Щербакова,9а(ДОУ №28) | 0.089 | 145.8 | 12.9762 | 0.089 | 145.8 | 12.9762 | 0.089 | 145.8 | 12.9762 | 0.089 | 145.8 | 12.9762 | 0.089 | 145.8 | 12.9762
84 | ТК-62-Шестакова,5 | 0.089 | 142 | 12.638 | 0.089 | 142 | 12.638 | 0.089 | 142 | 12.638 | 0.089 | 142 | 12.638 | ТК-62-Шестакова,5 | 0.089 | 142 | 12.638 | 0.089 | 142 | 12.638 | 0.089 | 142 | 12.638 | 0.089 | 142 | 12.638 | 0.089 | 142 | 12.638
Всего по участку ОК №0306 |  |  | 18061.74 | 4725.7923 |  | 18385.74 | 4755.2743 |  | 18385.74 | 4755.2743 |  | 18627.34 | 4776.0161 | Всего по участку ОК №0306 |  | 18627.34 | 4776.0161 |  | 18627.34 | 4776.0161 |  | 18627.34 | 4776.0161 |  | 18627.34 | 4776.0161 |  | 18627.34 | 4776.0161
Отопительная котельная №0307 | [13 empty] | Отопительная котельная №0307
1 | кот№7-ТК-1 | 0.219 | 26.34 | 5.7685 | 0.219 | 26.34 | 5.7685 | 0.219 | 26.34 | 5.7685 | 0.219 | 26.34 | 5.7685 | кот№7-ТК-1 | 0.219 | 26.34 | 5.7685 | 0.219 | 26.34 | 5.7685 | 0.219 | 26.34 | 5.7685 | 0.219 | 26.34 | 5.7685 | 0.219 | 26.34 | 5.7685
2 | ТК-1-ТК-2 | 0.219 | 113.82 | 24.9266 | 0.219 | 113.82 | 24.9266 | 0.219 | 113.82 | 24.9266 | 0.219 | 113.82 | 24.9266 | ТК-1-ТК-2 | 0.219 | 113.82 | 24.9266 | 0.219 | 113.82 | 24.9266 | 0.219 | 113.82 | 24.9266 | 0.219 | 113.82 | 24.9266 | 0.219 | 113.82 | 24.9266
3 | ТК-2-ТК-24 | 0.219 | 142.24 | 31.1506 | 0.219 | 142.24 | 31.1506 | 0.219 | 142.24 | 31.1506 | 0.219 | 142.24 | 31.1506 | ТК-2-ТК-24 | 0.219 | 142.24 | 31.1506 | 0.219 | 142.24 | 31.1506 | 0.219 | 142.24 | 31.1506 | 0.219 | 142.24 | 31.1506 | 0.219 | 142.24 | 31.1506
4 | ТК-1-ТК-15 | 0.219 | 58.08 | 12.7195 | 0.219 | 58.08 | 12.7195 | 0.219 | 58.08 | 12.7195 | 0.219 | 58.08 | 12.7195 | ТК-1-ТК-15 | 0.219 | 58.08 | 12.7195 | 0.219 | 58.08 | 12.7195 | 0.219 | 58.08 | 12.7195 | 0.219 | 58.08 | 12.7195 | 0.219 | 58.08 | 12.7195
5 | ТК-15-Коммунист.5 | 0.219 | 68.2 | 14.9358 | 0.219 | 68.2 | 14.9358 | 0.219 | 68.2 | 14.9358 | 0.219 | 68.2 | 14.9358 | ТК-15-Коммунист.5 | 0.219 | 68.2 | 14.9358 | 0.219 | 68.2 | 14.9358 | 0.219 | 68.2 | 14.9358 | 0.219 | 68.2 | 14.9358 | 0.219 | 68.2 | 14.9358
6 | ТК-24-ТК-17 | 0.219 | 70.72 | 15.4877 | 0.219 | 70.72 | 15.4877 | 0.219 | 70.72 | 15.4877 | 0.219 | 70.72 | 15.4877 | ТК-24-ТК-17 | 0.219 | 70.72 | 15.4877 | 0.219 | 70.72 | 15.4877 | 0.219 | 70.72 | 15.4877 | 0.219 | 70.72 | 15.4877 | 0.219 | 70.72 | 15.4877
7 | ТК-3-ТК-2 | 0.133 | 40.16 | 5.3413 | 0.133 | 40.16 | 5.3413 | 0.133 | 40.16 | 5.3413 | 0.133 | 40.16 | 5.3413 | ТК-3-ТК-2 | 0.133 | 40.16 | 5.3413 | 0.133 | 40.16 | 5.3413 | 0.133 | 40.16 | 5.3413 | 0.133 | 40.16 | 5.3413 | 0.133 | 40.16 | 5.3413
8 | ТК-24-ТК-25 | 0.133 | 84.48 | 11.2358 | 0.133 | 84.48 | 11.2358 | 0.133 | 84.48 | 11.2358 | 0.133 | 84.48 | 11.2358 | ТК-24-ТК-25 | 0.133 | 84.48 | 11.2358 | 0.133 | 84.48 | 11.2358 | 0.133 | 84.48 | 11.2358 | 0.133 | 84.48 | 11.2358 | 0.133 | 84.48 | 11.2358
9 | ТК-17-ТК-18 | 0.159 | 61.14 | 9.7213 | 0.159 | 61.14 | 9.7213 | 0.159 | 61.14 | 9.7213 | 0.159 | 61.14 | 9.7213 | ТК-17-ТК-18 | 0.159 | 61.14 | 9.7213 | 0.159 | 61.14 | 9.7213 | 0.159 | 61.14 | 9.7213 | 0.159 | 61.14 | 9.7213 | 0.159 | 61.14 | 9.7213
10 | ТК-14-ТУ-2 | 0.159 | 136.6 | 21.7194 | 0.159 | 136.6 | 21.7194 | 0.159 | 136.6 | 21.7194 | 0.159 | 136.6 | 21.7194 | ТК-14-ТУ-2 | 0.159 | 136.6 | 21.7194 | 0.159 | 136.6 | 21.7194 | 0.159 | 136.6 | 21.7194 | 0.159 | 136.6 | 21.7194 | 0.159 | 136.6 | 21.7194
11 | ТК-12-ТК-10 | 0.159 | 492.04 | 78.2344 | 0.159 | 492.04 | 78.2344 | 0.159 | 492.04 | 78.2344 | 0.159 | 492.04 | 78.2344 | ТК-12-ТК-10 | 0.159 | 492.04 | 78.2344 | 0.159 | 492.04 | 78.2344 | 0.159 | 492.04 | 78.2344 | 0.159 | 492.04 | 78.2344 | 0.159 | 492.04 | 78.2344
12 | ТУ-1-ТК-23 | 0.159 | 169.46 | 26.9441 | 0.159 | 169.46 | 26.9441 | 0.159 | 169.46 | 26.9441 | 0.159 | 169.46 | 26.9441 | ТУ-1-ТК-23 | 0.159 | 169.46 | 26.9441 | 0.159 | 169.46 | 26.9441 | 0.159 | 169.46 | 26.9441 | 0.159 | 169.46 | 26.9441 | 0.159 | 169.46 | 26.9441
13 | ТК-10-ул.Волга,3а | 0.159 | 148.68 | 23.6401 | 0.159 | 148.68 | 23.6401 | 0.159 | 148.68 | 23.6401 | 0.159 | 148.68 | 23.6401 | ТК-10-ул.Волга,3а | 0.159 | 148.68 | 23.6401 | 0.159 | 148.68 | 23.6401 | 0.159 | 148.68 | 23.6401 | 0.159 | 148.68 | 23.6401 | 0.159 | 148.68 | 23.6401
14 | ТК-6-ТК-8 | 0.159 | 294.74 | 46.8637 | 0.159 | 294.74 | 46.8637 | 0.159 | 294.74 | 46.8637 | 0.159 | 294.74 | 46.8637 | ТК-6-ТК-8 | 0.159 | 294.74 | 46.8637 | 0.159 | 294.74 | 46.8637 | 0.159 | 294.74 | 46.8637 | 0.159 | 294.74 | 46.8637 | 0.159 | 294.74 | 46.8637
15 | ТК-18-ТК-19 | 0.133 | 182.36 | 24.2539 | 0.133 | 182.36 | 24.2539 | 0.133 | 182.36 | 24.2539 | 0.133 | 182.36 | 24.2539 | ТК-18-ТК-19 | 0.133 | 182.36 | 24.2539 | 0.133 | 182.36 | 24.2539 | 0.133 | 182.36 | 24.2539 | 0.133 | 182.36 | 24.2539 | 0.133 | 182.36 | 24.2539
16 | ТК-18-ТК-21 | 0.089 | 56.42 | 5.0214 | 0.089 | 56.42 | 5.0214 | 0.089 | 56.42 | 5.0214 | 0.089 | 56.42 | 5.0214 | ТК-18-ТК-21 | 0.089 | 56.42 | 5.0214 | 0.089 | 56.42 | 5.0214 | 0.089 | 56.42 | 5.0214 | 0.089 | 56.42 | 5.0214 | 0.089 | 56.42 | 5.0214
|  | 0.076 | 92.52 | 7.0315 | 0.076 | 92.52 | 7.0315 | 0.076 | 92.52 | 7.0315 | 0.076 | 92.52 | 7.0315 |  | 0.076 | 92.52 | 7.0315 | 0.076 | 92.52 | 7.0315 | 0.076 | 92.52 | 7.0315 | 0.076 | 92.52 | 7.0315 | 0.076 | 92.52 | 7.0315
17 | ТК-3-Щорса,33 | 0.089 | 54.34 | 4.8363 | 0.089 | 54.34 | 4.8363 | 0.089 | 54.34 | 4.8363 | 0.089 | 54.34 | 4.8363 | ТК-3-Щорса,33 | 0.089 | 54.34 | 4.8363 | 0.089 | 54.34 | 4.8363 | 0.089 | 54.34 | 4.8363 | 0.089 | 54.34 | 4.8363 | 0.089 | 54.34 | 4.8363
18 | ТК-4-ТК-5 | 0.089 | 141.8 | 12.6202 | 0.089 | 141.8 | 12.6202 | 0.089 | 141.8 | 12.6202 | 0.089 | 141.8 | 12.6202 | ТК-4-ТК-5 | 0.089 | 141.8 | 12.6202 | 0.089 | 141.8 | 12.6202 | 0.089 | 141.8 | 12.6202 | 0.089 | 141.8 | 12.6202 | 0.089 | 141.8 | 12.6202
19 | ТК-15-Коммунист.7 | 0.076 | 15.24 | 1.1582 | 0.076 | 15.24 | 1.1582 | 0.076 | 15.24 | 1.1582 | 0.076 | 15.24 | 1.1582 | ТК-15-Коммунист.7 | 0.076 | 15.24 | 1.1582 | 0.076 | 15.24 | 1.1582 | 0.076 | 15.24 | 1.1582 | 0.076 | 15.24 | 1.1582 | 0.076 | 15.24 | 1.1582
20 | ТК-15-ул.Щорса,31 | 0.076 | 58.96 | 4.481 | 0.076 | 58.96 | 4.481 | 0.076 | 58.96 | 4.481 | 0.076 | 58.96 | 4.481 | ТК-15-ул.Щорса,31 | 0.076 | 58.96 | 4.481 | 0.076 | 58.96 | 4.481 | 0.076 | 58.96 | 4.481 | 0.076 | 58.96 | 4.481 | 0.076 | 58.96 | 4.481
21 | ТК-14-ул.Коммунистическая,5 | 0.076 | 41.98 | 3.1905 | 0.076 | 41.98 | 3.1905 | 0.076 | 41.98 | 3.1905 | 0.076 | 41.98 | 3.1905 | ТК-14-ул.Коммунистическая,5 | 0.076 | 41.98 | 3.1905 | 0.076 | 41.98 | 3.1905 | 0.076 | 41.98 | 3.1905 | 0.076 | 41.98 | 3.1905 | 0.076 | 41.98 | 3.1905
22 | ТК-13-ТК-12 | 0.108 | 86.46 | 9.3377 | 0.108 | 86.46 | 9.3377 | 0.108 | 86.46 | 9.3377 | 0.108 | 86.46 | 9.3377 | ТК-13-ТК-12 | 0.108 | 86.46 | 9.3377 | 0.108 | 86.46 | 9.3377 | 0.108 | 86.46 | 9.3377 | 0.108 | 86.46 | 9.3377 | 0.108 | 86.46 | 9.3377
23 | ТК-10-ул.Коммунистическая,20 | 0.108 | 26.44 | 2.8555 | 0.108 | 26.44 | 2.8555 | 0.108 | 26.44 | 2.8555 | 0.108 | 26.44 | 2.8555 | ТК-10-ул.Коммунистическая,20 | 0.108 | 26.44 | 2.8555 | 0.108 | 26.44 | 2.8555 | 0.108 | 26.44 | 2.8555 | 0.108 | 26.44 | 2.8555 | 0.108 | 26.44 | 2.8555
24 | ТУ-1-ТК-23 | 0.108 | 225.64 | 24.3691 | 0.108 | 225.64 | 24.3691 | 0.108 | 225.64 | 24.3691 | 0.108 | 225.64 | 24.3691 | ТУ-1-ТК-23 | 0.108 | 225.64 | 24.3691 | 0.108 | 225.64 | 24.3691 | 0.108 | 225.64 | 24.3691 | 0.108 | 225.64 | 24.3691 | 0.108 | 225.64 | 24.3691
25 | ТК-10- ул.Волга,3а | 0.108 | 245.34 | 26.4967 | 0.108 | 245.34 | 26.4967 | 0.108 | 245.34 | 26.4967 | 0.108 | 245.34 | 26.4967 | ТК-10- ул.Волга,3а | 0.108 | 245.34 | 26.4967 | 0.108 | 245.34 | 26.4967 | 0.108 | 245.34 | 26.4967 | 0.108 | 245.34 | 26.4967 | 0.108 | 245.34 | 26.4967
26 | ТК-3-ТК-4 | 0.108 | 51.1 | 5.5188 | 0.108 | 51.1 | 5.5188 | 0.108 | 51.1 | 5.5188 | 0.108 | 51.1 | 5.5188 | ТК-3-ТК-4 | 0.108 | 51.1 | 5.5188 | 0.108 | 51.1 | 5.5188 | 0.108 | 51.1 | 5.5188 | 0.108 | 51.1 | 5.5188 | 0.108 | 51.1 | 5.5188
27 | ТК-9-Волга,3 | 0.048 | 10 | 0.48 | 0.048 | 10 | 0.48 | 0.048 | 10 | 0.48 | 0.048 | 10 | 0.48 | ТК-9-Волга,3 | 0.048 | 10 | 0.48 | 0.048 | 10 | 0.48 | 0.048 | 10 | 0.48 | 0.048 | 10 | 0.48 | 0.048 | 10 | 0.48
28 | ТК-13-Коммунистическая,10 | 0.076 | 84 | 6.384 | 0.076 | 84 | 6.384 | 0.076 | 84 | 6.384 | 0.076 | 84 | 6.384 | ТК-13-Коммунистическая,10 | 0.076 | 84 | 6.384 | 0.076 | 84 | 6.384 | 0.076 | 84 | 6.384 | 0.076 | 84 | 6.384 | 0.076 | 84 | 6.384
29 | ТК-10 В-Коммунистическая,13 | 0.038 | 10 | 0.38 | 0.038 | 10 | 0.38 | 0.038 | 10 | 0.38 | 0.038 | 10 | 0.38 | ТК-10 В-Коммунистическая,13 | 0.038 | 10 | 0.38 | 0.038 | 10 | 0.38 | 0.038 | 10 | 0.38 | 0.038 | 10 | 0.38 | 0.038 | 10 | 0.38
30 | Коммунистическая,15 | 0.038 | 10 | 0.38 | 0.038 | 10 | 0.38 | 0.038 | 10 | 0.38 | 0.038 | 10 | 0.38 | Коммунистическая,15 | 0.038 | 10 | 0.38 | 0.038 | 10 | 0.38 | 0.038 | 10 | 0.38 | 0.038 | 10 | 0.38 | 0.038 | 10 | 0.38
31 | ТК-11-Коммунистическая,16 | 0.048 | 22 | 1.056 | 0.048 | 22 | 1.056 | 0.048 | 22 | 1.056 | 0.048 | 22 | 1.056 | ТК-11-Коммунистическая,16 | 0.048 | 22 | 1.056 | 0.048 | 22 | 1.056 | 0.048 | 22 | 1.056 | 0.048 | 22 | 1.056 | 0.048 | 22 | 1.056
32 | ТК-16-Коммунистическая,3 | 0.108 | 74 | 7.992 | 0.108 | 74 | 7.992 | 0.108 | 74 | 7.992 | 0.108 | 74 | 7.992 | ТК-16-Коммунистическая,3 | 0.108 | 74 | 7.992 | 0.108 | 74 | 7.992 | 0.108 | 74 | 7.992 | 0.108 | 74 | 7.992 | 0.108 | 74 | 7.992
33 | ТК-13-Коммунистическая,8 | 0.108 | 34 | 3.672 | 0.108 | 34 | 3.672 | 0.108 | 34 | 3.672 | 0.108 | 34 | 3.672 | ТК-13-Коммунистическая,8 | 0.108 | 34 | 3.672 | 0.108 | 34 | 3.672 | 0.108 | 34 | 3.672 | 0.108 | 34 | 3.672 | 0.108 | 34 | 3.672
34 | ТК-22-Пролетарская,12 | 0.076 | 46 | 3.496 | 0.076 | 46 | 3.496 | 0.076 | 46 | 3.496 | 0.076 | 46 | 3.496 | ТК-22-Пролетарская,12 | 0.076 | 46 | 3.496 | 0.076 | 46 | 3.496 | 0.076 | 46 | 3.496 | 0.076 | 46 | 3.496 | 0.076 | 46 | 3.496
35 | ТК-22-Пролетарская,14 | 0.089 | 88 | 7.832 | 0.089 | 88 | 7.832 | 0.089 | 88 | 7.832 | 0.089 | 88 | 7.832 | ТК-22-Пролетарская,14 | 0.089 | 88 | 7.832 | 0.089 | 88 | 7.832 | 0.089 | 88 | 7.832 | 0.089 | 88 | 7.832 | 0.089 | 88 | 7.832
36 | ТК-21-Пролетарская,16 | 0.076 | 4 | 0.304 | 0.076 | 4 | 0.304 | 0.076 | 4 | 0.304 | 0.076 | 4 | 0.304 | ТК-21-Пролетарская,16 | 0.076 | 4 | 0.304 | 0.076 | 4 | 0.304 | 0.076 | 4 | 0.304 | 0.076 | 4 | 0.304 | 0.076 | 4 | 0.304
37 | ТК-19-Пролетарская,18 | 0.089 | 14 | 1.246 | 0.089 | 14 | 1.246 | 0.089 | 14 | 1.246 | 0.089 | 14 | 1.246 | ТК-19-Пролетарская,18 | 0.089 | 14 | 1.246 | 0.089 | 14 | 1.246 | 0.089 | 14 | 1.246 | 0.089 | 14 | 1.246 | 0.089 | 14 | 1.246
38 | ТК-17-Пролетарская,18 а | 0.089 | 20 | 1.78 | 0.089 | 20 | 1.78 | 0.089 | 20 | 1.78 | 0.089 | 20 | 1.78 | ТК-17-Пролетарская,18 а | 0.089 | 20 | 1.78 | 0.089 | 20 | 1.78 | 0.089 | 20 | 1.78 | 0.089 | 20 | 1.78 | 0.089 | 20 | 1.78
39 | ТК-20-Чкалова,10 | 0.057 | 20 | 1.14 | 0.057 | 20 | 1.14 | 0.057 | 20 | 1.14 | 0.057 | 20 | 1.14 | ТК-20-Чкалова,10 | 0.057 | 20 | 1.14 | 0.057 | 20 | 1.14 | 0.057 | 20 | 1.14 | 0.057 | 20 | 1.14 | 0.057 | 20 | 1.14
40 | ТК-7-Щорса,20 | 0.089 | 8 | 0.712 | 0.089 | 8 | 0.712 | 0.089 | 8 | 0.712 | 0.089 | 8 | 0.712 | ТК-7-Щорса,20 | 0.089 | 8 | 0.712 | 0.089 | 8 | 0.712 | 0.089 | 8 | 0.712 | 0.089 | 8 | 0.712 | 0.089 | 8 | 0.712
41 | ТК-8-Щорса,22 | 0.048 | 72 | 3.456 | 0.048 | 72 | 3.456 | 0.048 | 72 | 3.456 | 0.048 | 72 | 3.456 | ТК-8-Щорса,22 | 0.048 | 72 | 3.456 | 0.048 | 72 | 3.456 | 0.048 | 72 | 3.456 | 0.048 | 72 | 3.456 | 0.048 | 72 | 3.456
42 | ТК-8-Щорса,24 а | 0.089 | 118 | 10.502 | 0.089 | 118 | 10.502 | 0.089 | 118 | 10.502 | 0.089 | 118 | 10.502 | ТК-8-Щорса,24 а | 0.089 | 118 | 10.502 | 0.089 | 118 | 10.502 | 0.089 | 118 | 10.502 | 0.089 | 118 | 10.502 | 0.089 | 118 | 10.502
43 | ТК-12-Щорса,29 | 0.089 | 64 | 5.696 | 0.089 | 64 | 5.696 | 0.089 | 64 | 5.696 | 0.089 | 64 | 5.696 | ТК-12-Щорса,29 | 0.089 | 64 | 5.696 | 0.089 | 64 | 5.696 | 0.089 | 64 | 5.696 | 0.089 | 64 | 5.696 | 0.089 | 64 | 5.696
44 | ТК-5-Щорса,37 | 0.089 | 10 | 0.89 | 0.089 | 10 | 0.89 | 0.089 | 10 | 0.89 | 0.089 | 10 | 0.89 | ТК-5-Щорса,37 | 0.089 | 10 | 0.89 | 0.089 | 10 | 0.89 | 0.089 | 10 | 0.89 | 0.089 | 10 | 0.89 | 0.089 | 10 | 0.89
45 | ТК-5-Щорса,39 | 0.089 | 28 | 2.492 | 0.089 | 28 | 2.492 | 0.089 | 28 | 2.492 | 0.089 | 28 | 2.492 | ТК-5-Щорса,39 | 0.089 | 28 | 2.492 | 0.089 | 28 | 2.492 | 0.089 | 28 | 2.492 | 0.089 | 28 | 2.492 | 0.089 | 28 | 2.492
46 | ТК-10 а-ТК-10 б |  |  | 0 |  |  | 0 |  |  | 0 | 0.38 | 10.8 | 4.104 | ТК-10 а-ТК-10 б | 0.38 | 10.8 | 4.104 | 0.38 | 10.8 | 4.104 | 0.38 | 10.8 | 4.104 | 0.38 | 10.8 | 4.104 | 0.38 | 10.8 | 4.104
47 | ТК-10 б-ТК-10 в |  |  | 0 |  |  | 0 |  |  | 0 | 0.038 | 130.76 | 4.9689 | ТК-10 б-ТК-10 в | 0.038 | 130.76 | 4.9689 | 0.038 | 130.76 | 4.9689 | 0.038 | 130.76 | 4.9689 | 0.038 | 130.76 | 4.9689 | 0.038 | 130.76 | 4.9689
48 | ТК-23-Чкалова,12 |  |  | 0 |  |  | 0 |  |  | 0 | 0.108 | 20.4 | 2.2032 | ТК-23-Чкалова,12 | 0.108 | 20.4 | 2.2032 | 0.108 | 20.4 | 2.2032 | 0.108 | 20.4 | 2.2032 | 0.108 | 20.4 | 2.2032 | 0.108 | 20.4 | 2.2032
Всего по участку ОК №0307 |  |  | 3921.3 | 519.7494 |  | 3921.3 | 519.7494 |  | 3921.3 | 519.7494 |  | 4083.26 | 531.0255 | Всего по участку ОК №0307 |  | 4083.26 | 531.0255 |  | 4083.26 | 531.0255 |  | 4083.26 | 531.0255 |  | 4083.26 | 531.0255 |  | 4083.26 | 531.0255
Отопительная котельная №0308 | [13 empty] | Отопительная котельная №0308
1 | котельная -морг | 0.273 | 38 | 10.374 | 0.273 | 38 | 10.374 | 0.273 | 38 | 10.374 | 0.273 | 38 | 10.374 | котельная -морг | 0.273 | 38 | 10.374 | 0.273 | 38 | 10.374 | 0.273 | 38 | 10.374 | 0.273 | 38 | 10.374 | 0.273 | 38 | 10.374
|  | 0.108 | 478 | 51.624 | 0.108 | 478 | 51.624 | 0.108 | 478 | 51.624 | 0.108 | 478 | 51.624 |  | 0.108 | 478 | 51.624 | 0.108 | 478 | 51.624 | 0.108 | 478 | 51.624 | 0.108 | 478 | 51.624 | 0.108 | 478 | 51.624
2 | ТУ-1-ТК-9 | 0.219 | 596.72 | 130.6817 | 0.219 | 596.72 | 130.6817 | 0.219 | 596.72 | 130.6817 | 0.219 | 596.72 | 130.6817 | ТУ-1-ТК-9 | 0.219 | 596.72 | 130.6817 | 0.219 | 596.72 | 130.6817 | 0.219 | 596.72 | 130.6817 | 0.219 | 596.72 | 130.6817 | 0.219 | 596.72 | 130.6817
3 | ТК-9-ТУ-2 | 0.159 | 306.42 | 48.7208 | 0.159 | 306.42 | 48.7208 | 0.159 | 306.42 | 48.7208 | 0.159 | 306.42 | 48.7208 | ТК-9-ТУ-2 | 0.159 | 306.42 | 48.7208 | 0.159 | 306.42 | 48.7208 | 0.159 | 306.42 | 48.7208 | 0.159 | 306.42 | 48.7208 | 0.159 | 306.42 | 48.7208
4 | ТК-9-ТУ-3 | 0.159 | 79.36 | 12.6182 | 0.159 | 79.36 | 12.6182 | 0.159 | 79.36 | 12.6182 | 0.159 | 79.36 | 12.6182 | ТК-9-ТУ-3 | 0.159 | 79.36 | 12.6182 | 0.159 | 79.36 | 12.6182 | 0.159 | 79.36 | 12.6182 | 0.159 | 79.36 | 12.6182 | 0.159 | 79.36 | 12.6182
5 | ТУ-3-ул.Советская,37 | 0.089 | 157.08 | 13.9801 | 0.089 | 157.08 | 13.9801 | 0.089 | 157.08 | 13.9801 | 0.089 | 157.08 | 13.9801 | ТУ-3-ул.Советская,37 | 0.089 | 157.08 | 13.9801 | 0.089 | 157.08 | 13.9801 | 0.089 | 157.08 | 13.9801 | 0.089 | 157.08 | 13.9801 | 0.089 | 157.08 | 13.9801
6 | ТУ-3-ул.Советская,39 | 0.089 | 180.48 | 16.0627 | 0.089 | 180.48 | 16.0627 | 0.089 | 180.48 | 16.0627 | 0.089 | 180.48 | 16.0627 | ТУ-3-ул.Советская,39 | 0.089 | 180.48 | 16.0627 | 0.089 | 180.48 | 16.0627 | 0.089 | 180.48 | 16.0627 | 0.089 | 180.48 | 16.0627 | 0.089 | 180.48 | 16.0627
7 | Больничный городок | 0.273 | 736 | 200.928 | 0.273 | 736 | 200.928 | 0.273 | 736 | 200.928 | 0.273 | 736 | 200.928 | Больничный городок | 0.273 | 736 | 200.928 | 0.273 | 736 | 200.928 | 0.273 | 736 | 200.928 | 0.273 | 736 | 200.928 | 0.273 | 736 | 200.928
8 | тк-15-Советская,44 | 0.089 | 26 | 2.314 | 0.089 | 26 | 2.314 | 0.089 | 26 | 2.314 | 0.089 | 26 | 2.314 | тк-15-Советская,44 | 0.089 | 26 | 2.314 | 0.089 | 26 | 2.314 | 0.089 | 26 | 2.314 | 0.089 | 26 | 2.314 | 0.089 | 26 | 2.314
9 | тк-15-Советская,46 | 0.089 | 28 | 2.492 | 0.089 | 28 | 2.492 | 0.089 | 28 | 2.492 | 0.089 | 28 | 2.492 | тк-15-Советская,46 | 0.089 | 28 | 2.492 | 0.089 | 28 | 2.492 | 0.089 | 28 | 2.492 | 0.089 | 28 | 2.492 | 0.089 | 28 | 2.492
10 | Советская,20 | 0.038 | 26 | 0.988 | 0.038 | 26 | 0.988 | 0.038 | 26 | 0.988 | 0.038 | 26 | 0.988 | Советская,20 | 0.038 | 26 | 0.988 | 0.038 | 26 | 0.988 | 0.038 | 26 | 0.988 | 0.038 | 26 | 0.988 | 0.038 | 26 | 0.988
11 | Советская,22 | 0.038 | 44 | 1.672 | 0.038 | 44 | 1.672 | 0.038 | 44 | 1.672 | 0.038 | 44 | 1.672 | Советская,22 | 0.038 | 44 | 1.672 | 0.038 | 44 | 1.672 | 0.038 | 44 | 1.672 | 0.038 | 44 | 1.672 | 0.038 | 44 | 1.672
12 | УТ-7-Советская,34 | 0.057 | 108 | 6.156 | 0.057 | 108 | 6.156 | 0.057 | 108 | 6.156 | 0.057 | 108 | 6.156 | УТ-7-Советская,34 | 0.057 | 108 | 6.156 | 0.057 | 108 | 6.156 | 0.057 | 108 | 6.156 | 0.057 | 108 | 6.156 | 0.057 | 108 | 6.156
13 | ТК-9-Советская,37 а | 0.108 | 36 | 3.888 | 0.108 | 36 | 3.888 | 0.108 | 36 | 3.888 | 0.108 | 36 | 3.888 | ТК-9-Советская,37 а | 0.108 | 36 | 3.888 | 0.108 | 36 | 3.888 | 0.108 | 36 | 3.888 | 0.108 | 36 | 3.888 | 0.108 | 36 | 3.888
14 | Советская,42 | 0.057 | 26 | 1.482 | 0.057 | 26 | 1.482 | 0.057 | 26 | 1.482 | 0.057 | 26 | 1.482 | Советская,42 | 0.057 | 26 | 1.482 | 0.057 | 26 | 1.482 | 0.057 | 26 | 1.482 | 0.057 | 26 | 1.482 | 0.057 | 26 | 1.482
15 | ТК-6-Советская,44 а | 0.089 | 14 | 1.246 | 0.089 | 14 | 1.246 | 0.089 | 14 | 1.246 | 0.089 | 14 | 1.246 | ТК-6-Советская,44 а | 0.089 | 14 | 1.246 | 0.089 | 14 | 1.246 | 0.089 | 14 | 1.246 | 0.089 | 14 | 1.246 | 0.089 | 14 | 1.246
16 | Советская,48 | 0.076 | 64 | 4.864 | 0.076 | 64 | 4.864 | 0.076 | 64 | 4.864 | 0.076 | 64 | 4.864 | Советская,48 | 0.076 | 64 | 4.864 | 0.076 | 64 | 4.864 | 0.076 | 64 | 4.864 | 0.076 | 64 | 4.864 | 0.076 | 64 | 4.864
17 | Советская,50 | 0.076 | 80 | 6.08 | 0.076 | 80 | 6.08 | 0.076 | 80 | 6.08 | 0.076 | 80 | 6.08 | Советская,50 | 0.076 | 80 | 6.08 | 0.076 | 80 | 6.08 | 0.076 | 80 | 6.08 | 0.076 | 80 | 6.08 | 0.076 | 80 | 6.08
18 | ТК-2-Советская,52 | 0.159 | 6 | 0.954 | 0.159 | 6 | 0.954 | 0.159 | 6 | 0.954 | 0.159 | 6 | 0.954 | ТК-2-Советская,52 | 0.159 | 6 | 0.954 | 0.159 | 6 | 0.954 | 0.159 | 6 | 0.954 | 0.159 | 6 | 0.954 | 0.159 | 6 | 0.954
19 | ТК-2-Советская,56 | 0.076 | 46 | 3.496 | 0.076 | 46 | 3.496 | 0.076 | 46 | 3.496 | 0.076 | 46 | 3.496 | ТК-2-Советская,56 | 0.076 | 46 | 3.496 | 0.076 | 46 | 3.496 | 0.076 | 46 | 3.496 | 0.076 | 46 | 3.496 | 0.076 | 46 | 3.496
20 | ТК-1-Советская,62 | 0.114 | 548 | 62.472 | 0.114 | 548 | 62.472 | 0.114 | 548 | 62.472 | 0.114 | 548 | 62.472 | ТК-1-Советская,62 | 0.114 | 548 | 62.472 | 0.114 | 548 | 62.472 | 0.114 | 548 | 62.472 | 0.114 | 548 | 62.472 | 0.114 | 548 | 62.472
21 | от возд.-ТК-15 |  |  | 0 |  |  | 0 |  |  | 0 | 0.159 | 109 | 17.331 | от возд.-ТК-15 | 0.159 | 109 | 17.331 | 0.159 | 109 | 17.331 | 0.159 | 109 | 17.331 | 0.159 | 109 | 17.331 | 0.159 | 109 | 17.331
22 | Воздуш.-гараж |  |  | 0 |  |  | 0 |  |  | 0 | 0.057 | 45.6 | 2.5992 | Воздуш.-гараж | 0.057 | 45.6 | 2.5992 | 0.057 | 45.6 | 2.5992 | 0.057 | 45.6 | 2.5992 | 0.057 | 45.6 | 2.5992 | 0.057 | 45.6 | 2.5992
Всего по участку ОК №0308 |  |  | 3624.06 | 583.0935 |  | 3624.06 | 583.0935 |  | 3624.06 | 583.0935 |  | 3778.66 | 603.0237 | Всего по участку ОК №0308 |  | 3778.66 | 603.0237 |  | 3778.66 | 603.0237 |  | 3778.66 | 603.0237 |  | 3778.66 | 603.0237 |  | 3778.66 | 603.0237
Отопительная котельная №0309 | [13 empty] | Отопительная котельная №0309
1 | Опуск-Ленина | 0.089 | 40 | 3.56 | 0.089 | 40 | 3.56 | 0.089 | 40 | 3.56 | 0.089 | 40 | 3.56 | Опуск-Ленина | 0.089 | 40 | 3.56 | 0.089 | 40 | 3.56 | 0.089 | 40 | 3.56 | 0.089 | 40 | 3.56 | 0.089 | 40 | 3.56
|  | 0.076 | 40 | 3.04 | 0.076 | 40 | 3.04 | 0.076 | 40 | 3.04 | 0.076 | 40 | 3.04 |  | 0.076 | 40 | 3.04 | 0.076 | 40 | 3.04 | 0.076 | 40 | 3.04 | 0.076 | 40 | 3.04 | 0.076 | 40 | 3.04
|  | 0.057 | 40 | 2.28 | 0.057 | 40 | 2.28 | 0.057 | 40 | 2.28 | 0.057 | 40 | 2.28 |  | 0.057 | 40 | 2.28 | 0.057 | 40 | 2.28 | 0.057 | 40 | 2.28 | 0.057 | 40 | 2.28 | 0.057 | 40 | 2.28
2 | Ленина,6 | 0.076 | 10 | 0.76 | 0.076 | 10 | 0.76 | 0.076 | 10 | 0.76 | 0.076 | 10 | 0.76 | Ленина,6 | 0.076 | 10 | 0.76 | 0.076 | 10 | 0.76 | 0.076 | 10 | 0.76 | 0.076 | 10 | 0.76 | 0.076 | 10 | 0.76
|  | 0.057 | 10 | 0.57 | 0.057 | 10 | 0.57 | 0.057 | 10 | 0.57 | 0.057 | 10 | 0.57 |  | 0.057 | 10 | 0.57 | 0.057 | 10 | 0.57 | 0.057 | 10 | 0.57 | 0.057 | 10 | 0.57 | 0.057 | 10 | 0.57
3 | Ленина,8 | 0.076 | 20 | 1.52 | 0.076 | 20 | 1.52 | 0.076 | 20 | 1.52 | 0.076 | 20 | 1.52 | Ленина,8 | 0.076 | 20 | 1.52 | 0.076 | 20 | 1.52 | 0.076 | 20 | 1.52 | 0.076 | 20 | 1.52 | 0.076 | 20 | 1.52
|  | 0.057 | 20 | 1.14 | 0.057 | 20 | 1.14 | 0.057 | 20 | 1.14 | 0.057 | 20 | 1.14 |  | 0.057 | 20 | 1.14 | 0.057 | 20 | 1.14 | 0.057 | 20 | 1.14 | 0.057 | 20 | 1.14 | 0.057 | 20 | 1.14
4 | Чапаева,16 | 0.108 | 70 | 7.56 | 0.108 | 70 | 7.56 | 0.108 | 70 | 7.56 | 0.108 | 70 | 7.56 | Чапаева,16 | 0.108 | 70 | 7.56 | 0.108 | 70 | 7.56 | 0.108 | 70 | 7.56 | 0.108 | 70 | 7.56 | 0.108 | 70 | 7.56
|  | 0.076 | 70 | 5.32 | 0.076 | 70 | 5.32 | 0.076 | 70 | 5.32 | 0.076 | 70 | 5.32 |  | 0.076 | 70 | 5.32 | 0.076 | 70 | 5.32 | 0.076 | 70 | 5.32 | 0.076 | 70 | 5.32 | 0.076 | 70 | 5.32
5 | ТК-3 до опуска | 0.108 | 120 | 12.96 | 0.108 | 120 | 12.96 | 0.108 | 120 | 12.96 | 0.108 | 120 | 12.96 | ТК-3 до опуска | 0.108 | 120 | 12.96 | 0.108 | 120 | 12.96 | 0.108 | 120 | 12.96 | 0.108 | 120 | 12.96 | 0.108 | 120 | 12.96
|  | 0.076 | 120 | 9.12 | 0.076 | 120 | 9.12 | 0.076 | 120 | 9.12 | 0.076 | 120 | 9.12 |  | 0.076 | 120 | 9.12 | 0.076 | 120 | 9.12 | 0.076 | 120 | 9.12 | 0.076 | 120 | 9.12 | 0.076 | 120 | 9.12
|  | 0.057 | 120 | 6.84 | 0.057 | 120 | 6.84 | 0.057 | 120 | 6.84 | 0.057 | 120 | 6.84 |  | 0.057 | 120 | 6.84 | 0.057 | 120 | 6.84 | 0.057 | 120 | 6.84 | 0.057 | 120 | 6.84 | 0.057 | 120 | 6.84
6 | т/т от забора до ТК-5 | 0.159 | 90 | 14.31 | 0.159 | 90 | 14.31 | 0.159 | 90 | 14.31 | 0.159 | 90 | 14.31 | т/т от забора до ТК-5 | 0.159 | 90 | 14.31 | 0.159 | 90 | 14.31 | 0.159 | 90 | 14.31 | 0.159 | 90 | 14.31 | 0.159 | 90 | 14.31
|  | 0.133 | 90 | 11.97 | 0.133 | 90 | 11.97 | 0.133 | 90 | 11.97 | 0.133 | 90 | 11.97 |  | 0.133 | 90 | 11.97 | 0.133 | 90 | 11.97 | 0.133 | 90 | 11.97 | 0.133 | 90 | 11.97 | 0.133 | 90 | 11.97
|  | 0.076 | 90 | 6.84 | 0.076 | 90 | 6.84 | 0.076 | 90 | 6.84 | 0.076 | 90 | 6.84 |  | 0.076 | 90 | 6.84 | 0.076 | 90 | 6.84 | 0.076 | 90 | 6.84 | 0.076 | 90 | 6.84 | 0.076 | 90 | 6.84
7 | ТК-2-Чап.ТК-3 | 0.159 | 90 | 14.31 | 0.159 | 90 | 14.31 | 0.159 | 90 | 14.31 | 0.159 | 90 | 14.31 | ТК-2-Чап.ТК-3 | 0.159 | 90 | 14.31 | 0.159 | 90 | 14.31 | 0.159 | 90 | 14.31 | 0.159 | 90 | 14.31 | 0.159 | 90 | 14.31
|  | 0.089 | 90 | 8.01 | 0.089 | 90 | 8.01 | 0.089 | 90 | 8.01 | 0.089 | 90 | 8.01 |  | 0.089 | 90 | 8.01 | 0.089 | 90 | 8.01 | 0.089 | 90 | 8.01 | 0.089 | 90 | 8.01 | 0.089 | 90 | 8.01
8 | ТК-5-ТК-6 | 0.108 | 110 | 11.88 | 0.108 | 110 | 11.88 | 0.108 | 110 | 11.88 | 0.108 | 110 | 11.88 | ТК-5-ТК-6 | 0.108 | 110 | 11.88 | 0.108 | 110 | 11.88 | 0.108 | 110 | 11.88 | 0.108 | 110 | 11.88 | 0.108 | 110 | 11.88
|  | 0.076 | 110 | 8.36 | 0.076 | 110 | 8.36 | 0.076 | 110 | 8.36 | 0.076 | 110 | 8.36 |  | 0.076 | 110 | 8.36 | 0.076 | 110 | 8.36 | 0.076 | 110 | 8.36 | 0.076 | 110 | 8.36 | 0.076 | 110 | 8.36
|  | 0.057 | 110 | 6.27 | 0.057 | 110 | 6.27 | 0.057 | 110 | 6.27 | 0.057 | 110 | 6.27 |  | 0.057 | 110 | 6.27 | 0.057 | 110 | 6.27 | 0.057 | 110 | 6.27 | 0.057 | 110 | 6.27 | 0.057 | 110 | 6.27
9 | ТК-6-ТК-7 | 0.057 | 300 | 17.1 | 0.057 | 300 | 17.1 | 0.057 | 300 | 17.1 | 0.057 | 300 | 17.1 | ТК-6-ТК-7 | 0.057 | 300 | 17.1 | 0.057 | 300 | 17.1 | 0.057 | 300 | 17.1 | 0.057 | 300 | 17.1 | 0.057 | 300 | 17.1
10 | ТК-6-Гаг.2 | 0.089 | 30 | 2.67 | 0.089 | 30 | 2.67 | 0.089 | 30 | 2.67 | 0.089 | 30 | 2.67 | ТК-6-Гаг.2 | 0.089 | 30 | 2.67 | 0.089 | 30 | 2.67 | 0.089 | 30 | 2.67 | 0.089 | 30 | 2.67 | 0.089 | 30 | 2.67
|  | 0.057 | 30 | 1.71 | 0.057 | 30 | 1.71 | 0.057 | 30 | 1.71 | 0.057 | 30 | 1.71 |  | 0.057 | 30 | 1.71 | 0.057 | 30 | 1.71 | 0.057 | 30 | 1.71 | 0.057 | 30 | 1.71 | 0.057 | 30 | 1.71
11 | Гагарина,2 | 0.057 | 4 | 0.228 | 0.057 | 4 | 0.228 | 0.057 | 4 | 0.228 | 0.057 | 4 | 0.228 | Гагарина,2 | 0.057 | 4 | 0.228 | 0.057 | 4 | 0.228 | 0.057 | 4 | 0.228 | 0.057 | 4 | 0.228 | 0.057 | 4 | 0.228
|  | 0.048 | 4 | 0.192 | 0.048 | 4 | 0.192 | 0.048 | 4 | 0.192 | 0.048 | 4 | 0.192 |  | 0.048 | 4 | 0.192 | 0.048 | 4 | 0.192 | 0.048 | 4 | 0.192 | 0.048 | 4 | 0.192 | 0.048 | 4 | 0.192
12 | Гагарина,2 а | 0.108 | 60 | 6.48 | 0.108 | 60 | 6.48 | 0.108 | 60 | 6.48 | 0.108 | 60 | 6.48 | Гагарина,2 а | 0.108 | 60 | 6.48 | 0.108 | 60 | 6.48 | 0.108 | 60 | 6.48 | 0.108 | 60 | 6.48 | 0.108 | 60 | 6.48
|  | 0.048 | 60 | 2.88 | 0.048 | 60 | 2.88 | 0.048 | 60 | 2.88 | 0.048 | 60 | 2.88 |  | 0.048 | 60 | 2.88 | 0.048 | 60 | 2.88 | 0.048 | 60 | 2.88 | 0.048 | 60 | 2.88 | 0.048 | 60 | 2.88
13 | Гагарина,4 | 0.089 | 4 | 0.356 | 0.089 | 4 | 0.356 | 0.089 | 4 | 0.356 | 0.089 | 4 | 0.356 | Гагарина,4 | 0.089 | 4 | 0.356 | 0.089 | 4 | 0.356 | 0.089 | 4 | 0.356 | 0.089 | 4 | 0.356 | 0.089 | 4 | 0.356
|  | 0.048 | 4 | 0.192 | 0.048 | 4 | 0.192 | 0.048 | 4 | 0.192 | 0.048 | 4 | 0.192 |  | 0.048 | 4 | 0.192 | 0.048 | 4 | 0.192 | 0.048 | 4 | 0.192 | 0.048 | 4 | 0.192 | 0.048 | 4 | 0.192
14 | Гагарина,4а | 0.089 | 20 | 1.78 | 0.089 | 20 | 1.78 | 0.089 | 20 | 1.78 | 0.089 | 20 | 1.78 | Гагарина,4а | 0.089 | 20 | 1.78 | 0.089 | 20 | 1.78 | 0.089 | 20 | 1.78 | 0.089 | 20 | 1.78 | 0.089 | 20 | 1.78
|  | 0.057 | 20 | 1.14 | 0.057 | 20 | 1.14 | 0.057 | 20 | 1.14 | 0.057 | 20 | 1.14 |  | 0.057 | 20 | 1.14 | 0.057 | 20 | 1.14 | 0.057 | 20 | 1.14 | 0.057 | 20 | 1.14 | 0.057 | 20 | 1.14
15 | Чапаева,18 | 0.057 | 30 | 1.71 | 0.057 | 30 | 1.71 | 0.057 | 30 | 1.71 | 0.057 | 30 | 1.71 | Чапаева,18 | 0.057 | 30 | 1.71 | 0.057 | 30 | 1.71 | 0.057 | 30 | 1.71 | 0.057 | 30 | 1.71 | 0.057 | 30 | 1.71
|  | 0.048 | 30 | 1.44 | 0.048 | 30 | 1.44 | 0.048 | 30 | 1.44 | 0.048 | 30 | 1.44 |  | 0.048 | 30 | 1.44 | 0.048 | 30 | 1.44 | 0.048 | 30 | 1.44 | 0.048 | 30 | 1.44 | 0.048 | 30 | 1.44
16 | кот.-ТК-1 |  |  | 0 |  |  | 0 |  |  | 0 | 0.159 | 8 | 1.272 | кот.-ТК-1 | 0.159 | 8 | 1.272 | 0.159 | 8 | 1.272 | 0.159 | 8 | 1.272 | 0.159 | 8 | 1.272 | 0.159 | 8 | 1.272
|  |  |  | 0 |  |  | 0 |  |  | 0 | 0.089 | 8 | 0.712 |  | 0.089 | 8 | 0.712 | 0.089 | 8 | 0.712 | 0.089 | 8 | 0.712 | 0.089 | 8 | 0.712 | 0.089 | 8 | 0.712
17 | ТК-1-ТК-2 |  |  | 0 |  |  | 0 |  |  | 0 | 0.159 | 20.6 | 3.2754 | ТК-1-ТК-2 | 0.159 | 20.6 | 3.2754 | 0.159 | 20.6 | 3.2754 | 0.159 | 20.6 | 3.2754 | 0.159 | 20.6 | 3.2754 | 0.159 | 20.6 | 3.2754
|  |  |  | 0 |  |  | 0 |  |  | 0 | 0.159 | 20.6 | 3.2754 |  | 0.159 | 20.6 | 3.2754 | 0.159 | 20.6 | 3.2754 | 0.159 | 20.6 | 3.2754 | 0.159 | 20.6 | 3.2754 | 0.159 | 20.6 | 3.2754
| ТК-А- к стр. ж/дому по поз.3 | [12 empty] | ТК-А- к стр. ж/дому по поз.3 | 0.108 | 100 | 10.8 | 0.108 | 100 | 10.8 | 0.108 | 100 | 10.8 | 0.108 | 100 | 10.8 | 0.108 | 100 | 10.8
[15 empty] | 0.089 | 100 | 8.9 | 0.089 | 100 | 8.9 | 0.089 | 100 | 8.9 | 0.089 | 100 | 8.9 | 0.089 | 100 | 8.9
[15 empty] | 0.076 | 20 | 1.52 | 0.076 | 20 | 1.52 | 0.076 | 20 | 1.52 | 0.076 | 20 | 1.52 | 0.076 | 20 | 1.52
[15 empty] | 0.057 | 20 | 1.14 | 0.057 | 20 | 1.14 | 0.057 | 20 | 1.14 | 0.057 | 20 | 1.14 | 0.057 | 20 | 1.14
| ТК-Б- к стр. ж/дому по поз.2 | [12 empty] | ТК-Б- к стр. ж/дому по поз.2 | 0.089 | 120 | 10.68 | 0.089 | 120 | 10.68 | 0.089 | 120 | 10.68 | 0.089 | 120 | 10.68 | 0.089 | 120 | 10.68
[15 empty] | 0.076 | 140 | 10.64 | 0.076 | 140 | 10.64 | 0.076 | 140 | 10.64 | 0.076 | 140 | 10.64 | 0.076 | 140 | 10.64
[15 empty] | 0.057 | 20 | 1.14 | 0.057 | 20 | 1.14 | 0.057 | 20 | 1.14 | 0.057 | 20 | 1.14 | 0.057 | 20 | 1.14
| ТК-В- к стр. ж/дому по поз.1 | [12 empty] | ТК-В- к стр. ж/дому по поз.1 | 0.076 | 120 | 9.12 | 0.076 | 120 | 9.12 | 0.076 | 120 | 9.12 | 0.076 | 120 | 9.12 | 0.076 | 120 | 9.12
[15 empty] | 0.057 | 120 | 6.84 | 0.057 | 120 | 6.84 | 0.057 | 120 | 6.84 | 0.057 | 120 | 6.84 | 0.057 | 120 | 6.84
Всего по участку ОК №0309 |  |  | 2056 | 174.498 |  | 2056 | 174.498 |  | 2056 | 174.498 |  | 2113.2 | 183.0328 | Всего по участку ОК №0309 |  | 2873.2 | 243.8128 |  | 2873.2 | 243.8128 |  | 2873.2 | 243.8128 |  | 2873.2 | 243.8128 |  | 2873.2 | 243.8128
Отопительная котельная №0310 | [13 empty] | Отопительная котельная №0310
1 | ОК№0310-Залесная,2 |  |  | 0 | 0.108 | 246 | 26.568 | 0.108 | 246 | 26.568 | 0.108 | 246 | 26.568 | ОК№0310-Залесная,2 | 0.108 | 246 | 26.568 | 0.108 | 246 | 26.568 | 0.108 | 246 | 26.568 | 0.108 | 246 | 26.568 | 0.108 | 246 | 26.568
|  |  |  | 0 | 0.076 | 374 | 28.424 | 0.076 | 374 | 28.424 | 0.076 | 374 | 28.424 |  | 0.076 | 374 | 28.424 | 0.076 | 374 | 28.424 | 0.076 | 374 | 28.424 | 0.076 | 374 | 28.424 | 0.076 | 374 | 28.424
2 | кот.-ТК-1 |  |  | 0 | 0.089 | 136 | 12.104 | 0.089 | 136 | 12.104 | 0.089 | 136 | 12.104 | кот.-ТК-1 | 0.089 | 136 | 12.104 | 0.089 | 136 | 12.104 | 0.089 | 136 | 12.104 | 0.089 | 136 | 12.104 | 0.089 | 136 | 12.104
3 | ТК-1-Мамасевская,98 |  |  | 0 | 0.089 | 61.4 | 5.4646 | 0.089 | 61.4 | 5.4646 | 0.089 | 56.6 | 5.0374 | ТК-1-Мамасевская,98 | 0.089 | 56.6 | 5.0374 | 0.089 | 56.6 | 5.0374 | 0.089 | 56.6 | 5.0374 | 0.089 | 56.6 | 5.0374 | 0.089 | 56.6 | 5.0374
4 | ТК-1-ТК-2 |  |  | 0 | 0.089 | 114.6 | 10.1994 | 0.089 | 114.6 | 10.1994 | 0.089 | 114.6 | 10.1994 | ТК-1-ТК-2 | 0.089 | 114.6 | 10.1994 | 0.089 | 114.6 | 10.1994 | 0.089 | 114.6 | 10.1994 | 0.089 | 114.6 | 10.1994 | 0.089 | 114.6 | 10.1994
5 | ТК-2 -Мамасевская,100 |  |  | 0 | 0.089 | 22 | 1.958 | 0.089 | 22 | 1.958 | 0.089 | 22 | 1.958 | ТК-2 -Мамасевская,100 | 0.089 | 22 | 1.958 | 0.089 | 22 | 1.958 | 0.089 | 22 | 1.958 | 0.089 | 22 | 1.958 | 0.089 | 22 | 1.958
Всего по участку ОК №0310 |  |  | 0 | 0 |  | 954 | 84.718 |  | 954 | 84.718 |  | 949.2 | 84.2908 | Всего по участку ОК №0310 |  | 949.2 | 84.2908 |  | 949.2 | 84.2908 |  | 949.2 | 84.2908 |  | 949.2 | 84.2908 |  | 949.2 | 84.2908
Отопительная котельная №0311 | [13 empty] | Отопительная котельная №0311
1 | ул.Лесозаводская,7 | 0.108 | 170.12 | 18.373 | 0.108 | 170.12 | 18.373 | 0.108 | 170.12 | 18.373 | 0.108 | 170.12 | 18.373 | ул.Лесозаводская,7 | 0.108 | 170.12 | 18.373 | 0.108 | 170.12 | 18.373 | 0.108 | 170.12 | 18.373 | 0.108 | 170.12 | 18.373 | 0.108 | 170.12 | 18.373
2 | ул.Кошкина,10 |  |  | 0 | 0.089 | 160 | 14.24 | 0.089 | 160 | 14.24 | 0.089 | 160 | 14.24 | ул.Кошкина,10 | 0.089 | 160 | 14.24 | 0.089 | 160 | 14.24 | 0.089 | 160 | 14.24 | 0.089 | 160 | 14.24 | 0.089 | 160 | 14.24
|  |  |  | 0 | 0.038 | 72 | 2.736 | 0.038 | 72 | 2.736 | 0.038 | 72 | 2.736 |  | 0.038 | 72 | 2.736 | 0.038 | 72 | 2.736 | 0.038 | 72 | 2.736 | 0.038 | 72 | 2.736 | 0.038 | 72 | 2.736
3 | кот.-ТК-1 |  |  | 0 |  |  | 0 |  |  | 0 | 0.219 | 20.6 | 4.5114 | кот.-ТК-1 | 0.219 | 20.6 | 4.5114 | 0.219 | 20.6 | 4.5114 | 0.219 | 20.6 | 4.5114 | 0.219 | 20.6 | 4.5114 | 0.219 | 20.6 | 4.5114
|  |  |  | 0 |  |  | 0 |  |  | 0 | 0.108 | 20.6 | 2.2248 |  | 0.108 | 20.6 | 2.2248 | 0.108 | 20.6 | 2.2248 | 0.108 | 20.6 | 2.2248 | 0.108 | 20.6 | 2.2248 | 0.108 | 20.6 | 2.2248
4 | ТК-1-ТК-2 |  |  | 0 |  |  | 0 |  |  | 0 | 0.219 | 33.6 | 7.3584 | ТК-1-ТК-2 | 0.219 | 33.6 | 7.3584 | 0.219 | 33.6 | 7.3584 | 0.219 | 33.6 | 7.3584 | 0.219 | 33.6 | 7.3584 | 0.219 | 33.6 | 7.3584
|  |  |  | 0 |  |  | 0 |  |  | 0 | 0.76 | 33.6 | 25.536 |  | 0.76 | 33.6 | 25.536 | 0.76 | 33.6 | 25.536 | 0.76 | 33.6 | 25.536 | 0.76 | 33.6 | 25.536 | 0.76 | 33.6 | 25.536
5 | ТК-2-ТК-5 |  |  | 0 |  |  | 0 |  |  | 0 | 0.76 | 200.32 | 152.2432 | ТК-2-ТК-5 | 0.76 | 200.32 | 152.2432 | 0.76 | 200.32 | 152.2432 | 0.76 | 200.32 | 152.2432 | 0.76 | 200.32 | 152.2432 | 0.76 | 200.32 | 152.2432
|  |  |  | 0 |  |  | 0 |  |  | 0 | 0.76 | 100.16 | 76.1216 |  | 0.76 | 100.16 | 76.1216 | 0.76 | 100.16 | 76.1216 | 0.76 | 100.16 | 76.1216 | 0.76 | 100.16 | 76.1216 | 0.76 | 100.16 | 76.1216
|  |  |  | 0 |  |  | 0 |  |  | 0 | 0.57 | 100.16 | 57.0912 |  | 0.57 | 100.16 | 57.0912 | 0.57 | 100.16 | 57.0912 | 0.57 | 100.16 | 57.0912 | 0.57 | 100.16 | 57.0912 | 0.57 | 100.16 | 57.0912
6 | ТК-5-ТК-6 |  |  | 0 |  |  | 0 |  |  | 0 | 0.076 | 80.6 | 6.1256 | ТК-5-ТК-6 | 0.076 | 80.6 | 6.1256 | 0.076 | 80.6 | 6.1256 | 0.076 | 80.6 | 6.1256 | 0.076 | 80.6 | 6.1256 | 0.076 | 80.6 | 6.1256
|  |  |  | 0 |  |  | 0 |  |  | 0 | 0.057 | 40.3 | 2.2971 |  | 0.057 | 40.3 | 2.2971 | 0.057 | 40.3 | 2.2971 | 0.057 | 40.3 | 2.2971 | 0.057 | 40.3 | 2.2971 | 0.057 | 40.3 | 2.2971
|  |  |  | 0 |  |  | 0 |  |  | 0 | 0.048 | 40.3 | 1.9344 |  | 0.048 | 40.3 | 1.9344 | 0.048 | 40.3 | 1.9344 | 0.048 | 40.3 | 1.9344 | 0.048 | 40.3 | 1.9344 | 0.048 | 40.3 | 1.9344
7 | ТК-6-Лесозаводская,6 а |  |  | 0 |  |  | 0 |  |  | 0 | 0.076 | 58.6 | 4.4536 | ТК-6-Лесозаводская,6 а | 0.076 | 58.6 | 4.4536 | 0.076 | 58.6 | 4.4536 | 0.076 | 58.6 | 4.4536 | 0.076 | 58.6 | 4.4536 | 0.076 | 58.6 | 4.4536
|  |  |  | 0 |  |  | 0 |  |  | 0 | 0.076 | 29.3 | 2.2268 |  | 0.076 | 29.3 | 2.2268 | 0.076 | 29.3 | 2.2268 | 0.076 | 29.3 | 2.2268 | 0.076 | 29.3 | 2.2268 | 0.076 | 29.3 | 2.2268
|  |  |  | 0 |  |  | 0 |  |  | 0 | 0.048 | 29.3 | 1.4064 |  | 0.048 | 29.3 | 1.4064 | 0.048 | 29.3 | 1.4064 | 0.048 | 29.3 | 1.4064 | 0.048 | 29.3 | 1.4064 | 0.048 | 29.3 | 1.4064
8 | ТК-2-ТК-3 |  |  | 0 |  |  | 0 |  |  | 0 | 0.219 | 43.4 | 9.5046 | ТК-2-ТК-3 | 0.219 | 43.4 | 9.5046 | 0.219 | 43.4 | 9.5046 | 0.219 | 43.4 | 9.5046 | 0.219 | 43.4 | 9.5046 | 0.219 | 43.4 | 9.5046
|  |  |  | 0 |  |  | 0 |  |  | 0 | 0.076 | 43.4 | 3.2984 |  | 0.076 | 43.4 | 3.2984 | 0.076 | 43.4 | 3.2984 | 0.076 | 43.4 | 3.2984 | 0.076 | 43.4 | 3.2984 | 0.076 | 43.4 | 3.2984
9 | ТК-3-Лесозаводская,6 |  |  | 0 |  |  | 0 |  |  | 0 | 0.108 | 26.8 | 2.8944 | ТК-3-Лесозаводская,6 | 0.108 | 26.8 | 2.8944 | 0.108 | 26.8 | 2.8944 | 0.108 | 26.8 | 2.8944 | 0.108 | 26.8 | 2.8944 | 0.108 | 26.8 | 2.8944
|  |  |  | 0 |  |  | 0 |  |  | 0 | 0.108 | 26.8 | 2.8944 |  | 0.108 | 26.8 | 2.8944 | 0.108 | 26.8 | 2.8944 | 0.108 | 26.8 | 2.8944 | 0.108 | 26.8 | 2.8944 | 0.108 | 26.8 | 2.8944
10 | ТК-3-ТК-4 |  |  | 0 |  |  | 0 |  |  | 0 | 0.076 | 152 | 11.552 | ТК-3-ТК-4 | 0.076 | 152 | 11.552 | 0.076 | 152 | 11.552 | 0.076 | 152 | 11.552 | 0.076 | 152 | 11.552 | 0.076 | 152 | 11.552
|  |  |  | 0 |  |  | 0 |  |  | 0 | 0.057 | 76 | 4.332 |  | 0.057 | 76 | 4.332 | 0.057 | 76 | 4.332 | 0.057 | 76 | 4.332 | 0.057 | 76 | 4.332 | 0.057 | 76 | 4.332
|  |  |  | 0 |  |  | 0 |  |  | 0 | 0.048 | 76 | 3.648 |  | 0.048 | 76 | 3.648 | 0.048 | 76 | 3.648 | 0.048 | 76 | 3.648 | 0.048 | 76 | 3.648 | 0.048 | 76 | 3.648
11 | ТК-4-Лесозаводская,6 б |  |  | 0 |  |  | 0 |  |  | 0 | 0.076 | 14.2 | 1.0792 | ТК-4-Лесозаводская,6 б | 0.076 | 14.2 | 1.0792 | 0.076 | 14.2 | 1.0792 | 0.076 | 14.2 | 1.0792 | 0.076 | 14.2 | 1.0792 | 0.076 | 14.2 | 1.0792
|  |  |  | 0 |  |  | 0 |  |  | 0 | 0.057 | 7.1 | 0.4047 |  | 0.057 | 7.1 | 0.4047 | 0.057 | 7.1 | 0.4047 | 0.057 | 7.1 | 0.4047 | 0.057 | 7.1 | 0.4047 | 0.057 | 7.1 | 0.4047
|  |  |  | 0 |  |  | 0 |  |  | 0 | 0.048 | 7.1 | 0.3408 |  | 0.048 | 7.1 | 0.3408 | 0.048 | 7.1 | 0.3408 | 0.048 | 7.1 | 0.3408 | 0.048 | 7.1 | 0.3408 | 0.048 | 7.1 | 0.3408
12 | ТК-1-УТ-1 |  |  | 0 |  |  | 0 |  |  | 0 | 0.159 | 82.8 | 13.1652 | ТК-1-УТ-1 | 0.159 | 82.8 | 13.1652 | 0.159 | 82.8 | 13.1652 | 0.159 | 82.8 | 13.1652 | 0.159 | 82.8 | 13.1652 | 0.159 | 82.8 | 13.1652
|  |  |  | 0 |  |  | 0 |  |  | 0 | 0.159 | 82.8 | 13.1652 |  | 0.159 | 82.8 | 13.1652 | 0.159 | 82.8 | 13.1652 | 0.159 | 82.8 | 13.1652 | 0.159 | 82.8 | 13.1652 | 0.159 | 82.8 | 13.1652
13 | УТ-1-А |  |  | 0 |  |  | 0 |  |  | 0 | 0.108 | 134.8 | 14.5584 | УТ-1-А | 0.108 | 134.8 | 14.5584 | 0.108 | 134.8 | 14.5584 | 0.108 | 134.8 | 14.5584 | 0.108 | 134.8 | 14.5584 | 0.108 | 134.8 | 14.5584
|  |  |  | 0 |  |  | 0 |  |  | 0 | 0.108 | 134.8 | 14.5584 |  | 0.108 | 134.8 | 14.5584 | 0.108 | 134.8 | 14.5584 | 0.108 | 134.8 | 14.5584 | 0.108 | 134.8 | 14.5584 | 0.108 | 134.8 | 14.5584
14 | А-Б |  |  | 0 |  |  | 0 |  |  | 0 | 0.076 | 158.8 | 12.0688 | А-Б | 0.076 | 158.8 | 12.0688 | 0.076 | 158.8 | 12.0688 | 0.076 | 158.8 | 12.0688 | 0.076 | 158.8 | 12.0688 | 0.076 | 158.8 | 12.0688
|  |  |  | 0 |  |  | 0 |  |  | 0 | 0.057 | 158.8 | 9.0516 |  | 0.057 | 158.8 | 9.0516 | 0.057 | 158.8 | 9.0516 | 0.057 | 158.8 | 9.0516 | 0.057 | 158.8 | 9.0516 | 0.057 | 158.8 | 9.0516
15 | Б-С |  |  | 0 |  |  | 0 |  |  | 0 | 0.076 | 15.2 | 1.1552 | Б-С | 0.076 | 15.2 | 1.1552 | 0.076 | 15.2 | 1.1552 | 0.076 | 15.2 | 1.1552 | 0.076 | 15.2 | 1.1552 | 0.076 | 15.2 | 1.1552
16 | С-Кошкина,12 |  |  | 0 |  |  | 0 |  |  | 0 | 0.048 | 59 | 2.832 | С-Кошкина,12 | 0.048 | 59 | 2.832 | 0.048 | 59 | 2.832 | 0.048 | 59 | 2.832 | 0.048 | 59 | 2.832 | 0.048 | 59 | 2.832
17 | В-Лесозаводская,1 |  |  | 0 |  |  | 0 |  |  | 0 | 0.048 | 60.2 | 2.8896 | В-Лесозаводская,1 | 0.048 | 60.2 | 2.8896 | 0.048 | 60.2 | 2.8896 | 0.048 | 60.2 | 2.8896 | 0.048 | 60.2 | 2.8896 | 0.048 | 60.2 | 2.8896
18 | В-Кошкина,10 а |  |  | 0 |  |  | 0 |  |  | 0 | 0.032 | 30 | 0.96 | В-Кошкина,10 а | 0.032 | 30 | 0.96 | 0.032 | 30 | 0.96 | 0.032 | 30 | 0.96 | 0.032 | 30 | 0.96 | 0.032 | 30 | 0.96
19 | кот.-УТ-3 |  |  | 0 |  |  | 0 |  |  | 0 | 0.159 | 69.4 | 11.0346 | кот.-УТ-3 | 0.159 | 69.4 | 11.0346 | 0.159 | 69.4 | 11.0346 | 0.159 | 69.4 | 11.0346 | 0.159 | 69.4 | 11.0346 | 0.159 | 69.4 | 11.0346
|  |  |  | 0 |  |  | 0 |  |  | 0 | 0.076 | 34.7 | 2.6372 |  | 0.076 | 34.7 | 2.6372 | 0.076 | 34.7 | 2.6372 | 0.076 | 34.7 | 2.6372 | 0.076 | 34.7 | 2.6372 | 0.076 | 34.7 | 2.6372
|  |  |  | 0 |  |  | 0 |  |  | 0 | 0.057 | 34.7 | 1.9779 |  | 0.057 | 34.7 | 1.9779 | 0.057 | 34.7 | 1.9779 | 0.057 | 34.7 | 1.9779 | 0.057 | 34.7 | 1.9779 | 0.057 | 34.7 | 1.9779
20 | УТ-3-УТ-4 |  |  | 0 |  |  | 0 |  |  | 0 | 0.057 | 130.6 | 7.4442 | УТ-3-УТ-4 | 0.057 | 130.6 | 7.4442 | 0.057 | 130.6 | 7.4442 | 0.057 | 130.6 | 7.4442 | 0.057 | 130.6 | 7.4442 | 0.057 | 130.6 | 7.4442
|  |  |  | 0 |  |  | 0 |  |  | 0 | 0.038 | 65.3 | 2.4814 |  | 0.038 | 65.3 | 2.4814 | 0.038 | 65.3 | 2.4814 | 0.038 | 65.3 | 2.4814 | 0.038 | 65.3 | 2.4814 | 0.038 | 65.3 | 2.4814
|  |  |  | 0 |  |  | 0 |  |  | 0 | 0.032 | 65.3 | 2.0896 |  | 0.032 | 65.3 | 2.0896 | 0.032 | 65.3 | 2.0896 | 0.032 | 65.3 | 2.0896 | 0.032 | 65.3 | 2.0896 | 0.032 | 65.3 | 2.0896
21 | УТ-4-Кошкина,20 |  |  | 0 |  |  | 0 |  |  | 0 | 0.057 | 93.8 | 5.3466 | УТ-4-Кошкина,20 | 0.057 | 93.8 | 5.3466 | 0.057 | 93.8 | 5.3466 | 0.057 | 93.8 | 5.3466 | 0.057 | 93.8 | 5.3466 | 0.057 | 93.8 | 5.3466
|  |  |  | 0 |  |  | 0 |  |  | 0 | 0.057 | 93.8 | 5.3466 |  | 0.057 | 93.8 | 5.3466 | 0.057 | 93.8 | 5.3466 | 0.057 | 93.8 | 5.3466 | 0.057 | 93.8 | 5.3466 | 0.057 | 93.8 | 5.3466
22 | УТ-4-Кошкина,18 а |  |  | 0 | 0.057 | 67.4 | 3.8418 | 0.057 | 67.4 | 3.8418 | 0.057 | 67.4 | 3.8418 | УТ-4-Кошкина,18 а | 0.057 | 67.4 | 3.8418 | 0.057 | 67.4 | 3.8418 | 0.057 | 67.4 | 3.8418 | 0.057 | 67.4 | 3.8418 | 0.057 | 67.4 | 3.8418
23 | УТ-3-УТ-2 |  |  | 0 |  |  | 0 |  |  | 0 | 0.159 | 34.8 | 5.5332 | УТ-3-УТ-2 | 0.159 | 34.8 | 5.5332 | 0.159 | 34.8 | 5.5332 | 0.159 | 34.8 | 5.5332 | 0.159 | 34.8 | 5.5332 | 0.159 | 34.8 | 5.5332
|  |  |  | 0 |  |  | 0 |  |  | 0 | 0.076 | 17.4 | 1.3224 |  | 0.076 | 17.4 | 1.3224 | 0.076 | 17.4 | 1.3224 | 0.076 | 17.4 | 1.3224 | 0.076 | 17.4 | 1.3224 | 0.076 | 17.4 | 1.3224
|  |  |  | 0 |  |  | 0 |  |  | 0 | 0.057 | 17.4 | 0.9918 |  | 0.057 | 17.4 | 0.9918 | 0.057 | 17.4 | 0.9918 | 0.057 | 17.4 | 0.9918 | 0.057 | 17.4 | 0.9918 | 0.057 | 17.4 | 0.9918
24 | УТ-2-ТК-8 |  |  | 0 |  |  | 0 |  |  | 0 | 0.108 | 207.2 | 22.3776 | УТ-2-ТК-8 | 0.108 | 207.2 | 22.3776 | 0.108 | 207.2 | 22.3776 | 0.108 | 207.2 | 22.3776 | 0.108 | 207.2 | 22.3776 | 0.108 | 207.2 | 22.3776
25 | ТК-8-УТ-4 |  |  | 0 |  |  | 0 |  |  | 0 | 0.108 | 129.6 | 13.9968 | ТК-8-УТ-4 | 0.108 | 129.6 | 13.9968 | 0.108 | 129.6 | 13.9968 | 0.108 | 129.6 | 13.9968 | 0.108 | 129.6 | 13.9968 | 0.108 | 129.6 | 13.9968
|  |  |  | 0 |  |  | 0 |  |  | 0 | 0.076 | 64.8 | 4.9248 |  | 0.076 | 64.8 | 4.9248 | 0.076 | 64.8 | 4.9248 | 0.076 | 64.8 | 4.9248 | 0.076 | 64.8 | 4.9248 | 0.076 | 64.8 | 4.9248
|  |  |  | 0 |  |  | 0 |  |  | 0 | 0.057 | 64.8 | 3.6936 |  | 0.057 | 64.8 | 3.6936 | 0.057 | 64.8 | 3.6936 | 0.057 | 64.8 | 3.6936 | 0.057 | 64.8 | 3.6936 | 0.057 | 64.8 | 3.6936
26 | УТ-4-УТ-5 |  |  | 0 |  |  | 0 |  |  | 0 | 0.108 | 18.6 | 2.0088 | УТ-4-УТ-5 | 0.108 | 18.6 | 2.0088 | 0.108 | 18.6 | 2.0088 | 0.108 | 18.6 | 2.0088 | 0.108 | 18.6 | 2.0088 | 0.108 | 18.6 | 2.0088
|  |  |  | 0 |  |  | 0 |  |  | 0 | 0.076 | 9.3 | 0.7068 |  | 0.076 | 9.3 | 0.7068 | 0.076 | 9.3 | 0.7068 | 0.076 | 9.3 | 0.7068 | 0.076 | 9.3 | 0.7068 | 0.076 | 9.3 | 0.7068
|  |  |  | 0 |  |  | 0 |  |  | 0 | 0.057 | 9.3 | 0.5301 |  | 0.057 | 9.3 | 0.5301 | 0.057 | 9.3 | 0.5301 | 0.057 | 9.3 | 0.5301 | 0.057 | 9.3 | 0.5301 | 0.057 | 9.3 | 0.5301
27 | УТ-5-Д/С №14 |  |  | 0 |  |  | 0 |  |  | 0 | 0.057 | 27.4 | 1.5618 | УТ-5-Д/С №14 | 0.057 | 27.4 | 1.5618 | 0.057 | 27.4 | 1.5618 | 0.057 | 27.4 | 1.5618 | 0.057 | 27.4 | 1.5618 | 0.057 | 27.4 | 1.5618
|  |  |  | 0 |  |  | 0 |  |  | 0 | 0.032 | 27.4 | 0.8768 |  | 0.032 | 27.4 | 0.8768 | 0.032 | 27.4 | 0.8768 | 0.032 | 27.4 | 0.8768 | 0.032 | 27.4 | 0.8768 | 0.032 | 27.4 | 0.8768
28 | УТ-5-УТ-6 |  |  | 0 |  |  | 0 |  |  | 0 | 0.057 | 147.4 | 8.4018 | УТ-5-УТ-6 | 0.057 | 147.4 | 8.4018 | 0.057 | 147.4 | 8.4018 | 0.057 | 147.4 | 8.4018 | 0.057 | 147.4 | 8.4018 | 0.057 | 147.4 | 8.4018
29 | ТК-8-УТ-6 |  |  | 0 |  |  | 0 |  |  | 0 | 0.108 | 229.6 | 24.7968 | ТК-8-УТ-6 | 0.108 | 229.6 | 24.7968 | 0.108 | 229.6 | 24.7968 | 0.108 | 229.6 | 24.7968 | 0.108 | 229.6 | 24.7968 | 0.108 | 229.6 | 24.7968
30 | УТ-6-Воложка,2 |  |  | 0 |  |  | 0 |  |  | 0 | 0.108 | 56.6 | 6.1128 | УТ-6-Воложка,2 | 0.108 | 56.6 | 6.1128 | 0.108 | 56.6 | 6.1128 | 0.108 | 56.6 | 6.1128 | 0.108 | 56.6 | 6.1128 | 0.108 | 56.6 | 6.1128
|  |  |  | 0 |  |  | 0 |  |  | 0 | 0.057 | 56.6 | 3.2262 |  | 0.057 | 56.6 | 3.2262 | 0.057 | 56.6 | 3.2262 | 0.057 | 56.6 | 3.2262 | 0.057 | 56.6 | 3.2262 | 0.057 | 56.6 | 3.2262
31 | УТ''-2-Кошкина,22 |  |  | 0 | 0.057 | 59.8 | 3.4086 | 0.057 | 59.8 | 3.4086 | 0.057 | 59.8 | 3.4086 | УТ''-2-Кошкина,22 | 0.057 | 59.8 | 3.4086 | 0.057 | 59.8 | 3.4086 | 0.057 | 59.8 | 3.4086 | 0.057 | 59.8 | 3.4086 | 0.057 | 59.8 | 3.4086
32 | Лесозаводская,7 |  |  | 0 |  |  | 0 |  |  | 0 | 0.108 | 160 | 17.28 | Лесозаводская,7 | 0.108 | 160 | 17.28 | 0.108 | 160 | 17.28 | 0.108 | 160 | 17.28 | 0.108 | 160 | 17.28 | 0.108 | 160 | 17.28
|  |  |  | 0 |  |  | 0 |  |  | 0 | 0.089 | 160 | 14.24 |  | 0.089 | 160 | 14.24 | 0.089 | 160 | 14.24 | 0.089 | 160 | 14.24 | 0.089 | 160 | 14.24 | 0.089 | 160 | 14.24
33 | Д-Е |  |  | 0 |  |  | 0 |  |  | 0 | 0.108 | 46.6 | 5.0328 | Д-Е | 0.108 | 46.6 | 5.0328 | 0.108 | 46.6 | 5.0328 | 0.108 | 46.6 | 5.0328 | 0.108 | 46.6 | 5.0328 | 0.108 | 46.6 | 5.0328
|  |  |  | 0 |  |  | 0 |  |  | 0 | 0.089 | 46.6 | 4.1474 |  | 0.089 | 46.6 | 4.1474 | 0.089 | 46.6 | 4.1474 | 0.089 | 46.6 | 4.1474 | 0.089 | 46.6 | 4.1474 | 0.089 | 46.6 | 4.1474
34 | Е'-Кошкина,26 |  |  | 0 | 0.057 | 14.8 | 0.8436 | 0.057 | 14.8 | 0.8436 | 0.057 | 40.8 | 2.3256 | Е'-Кошкина,26 | 0.057 | 40.8 | 2.3256 | 0.057 | 40.8 | 2.3256 | 0.057 | 40.8 | 2.3256 | 0.057 | 40.8 | 2.3256 | 0.057 | 40.8 | 2.3256
Всего по участку ОК №0311 |  |  | 170.12 | 18.373 |  | 544.12 | 43.443 |  | 544.12 | 43.443 |  | 4866.56 | 692.9288 | Всего по участку ОК №0311 |  | 4866.56 | 692.9288 |  | 4866.56 | 692.9288 |  | 4866.56 | 692.9288 |  | 4866.56 | 692.9288 |  | 4866.56 | 692.9288
Итого |  |  | 93248.3 | 19698.8433 |  | 95158.3 | 19859.0573 |  | 95158.3 | 19859.06 |  | 102403.1 | 20926.6468 | Итого |  | 103233.1 | 20994.9868 |  | 103233.1 | 20994.9868 |  | 103233.1 | 20994.9868 |  | 103233.1 | 20994.9868 |  | 103233.1 | 20994.9868
Генеральный директор И.Г. Антропов